## Krycí list
SOUPIS STAVEBNÍCH PRACÍ ,DODÁVEK A SLUŽEB
| Stavba : | Snížení energetické náročnosti budov ZŠ Radiměř
| Objednatel : | Obec Radiměř |  |  |  | Datum:
Radiměř 170
| 56907 | Radiměř
Zhotovitel :
| Za zhotovitele : |  |  |  |  | Za objednatele :
| _______________ |  |  |  |  | _______________
Rozpočtové náklady
Základ pro DPH |  | 15 | % |  |  | 0
DPH |  | 15 | % |  |  | 0
Základ pro DPH |  | 21 | % |  |  | 0
DPH |  | 21 | % |  |  | 0
Cena celkem za stavbu | [5 empty] | 0
Rekapitulace stavebních objektů
Číslo a název objektu |  |  |  | Cena celkem | Základ DPH 15 % | Základ DPH 21 % | DPH celkem
01 | Vedlejší a ostatní náklady |  |  | 0 | 0 | 0 | 0
02 | Rozpočtová rezerva (5%) |  |  | 0 | 0 | 0 | 0
03 | Školní jídelna a družina |  |  | 0 | 0 | 0 | 0
04 | Základní škola |  |  | 0 | 0 | 0 | 0
Celkem za stavbu |  |  |  | 0 | 0 | 0 | 0

## 01_VRN - Pol
SOUPIS STAVEBNÍCH PRACÍ,DODÁVEK A SLUŽEB
Stavba : |  | 42/2011 Snížení energetické náročnosti budov ZŠ Radiměř |  | Rozpočet: | 01
Objekt : |  | 01 Vedlejší a ostatní náklady |  | Vedlejší a ostatní náklady
P.č. | Číslo položky | Název položky | MJ | množství | cena / MJ | celkem (Kč) | Jednotková hmotnost | Celková hmotnost | Jednotková dem.hmot. | Celková dem.hmot.
Díl: | 800 | Vedlejší a ostatní náklady | [9 empty] | 1
1 | 001 | Zařízení staveniště-sociální zázemí,sklady,oplocen , provizor.příp.vody,elektro | soubor | 1 | 0 | 0 | 0 | 0 |  | 0 |  | 2 | 12 | 0 | 1 | 1 | 0 | 0 | 0 | 0 | 0 | 12 | 0
|  | 1 |  | 1 | [6 empty] | 1
2 | 003 | Dokumentace skutečného provedení stavby | soubor | 1 | 0 | 0 | 0 | 0 |  | 0 |  | 2 | 12 | 0 | 2 | 1 | 0 | 0 | 0 | 0 | 0 | 12 | 0
|  | 1 |  | 1 | [6 empty] | 1
3 | 004 | přesun stavebních kapacit | soubor | 1 | 0 | 0 | 0 | 0 |  | 0 |  | 2 | 12 | 0 | 3 | 1 | 0 | 0 | 0 | 0 | 0 | 12 | 0
|  | 1 |  | 1 | [6 empty] | 1
| Celkem za | 800 Vedlejší a ostatní náklady |  |  |  | 0 |  | 0 |  | 0 |  | 4 |  |  |  |  | 0 | 0 | 0 | 0 | 0

## 02_RR - Pol
SOUPIS STAVEBNÍCH PRACÍ,DODÁVEK A SLUŽEB
Stavba : |  | 42/2011 Snížení energetické náročnosti budov ZŠ Radiměř |  | Rozpočet: | 02
Objekt : |  | 02 Rozpočtová rezerva |  | Rozpočtová rezerva
P.č. | Číslo položky | Název položky | MJ | množství | základ | celkem (Kč) | Jednotková hmotnost | Celková hmotnost | Jednotková dem.hmot. | Celková dem.hmot.
Díl: | 681 | Rozpočtová rezerva | [8 empty] | 1
1 | 01 | Rozpočtová rezerva ve výši 5% z celkových nákladů všech objektů (SO01, SO03, SO04) | % | 5 | 0 | 0 | 0 | 0 | 0 | 0 | 2 | 1 | 1 | 1 | 1 | 0 | 0 | 0 | 0 | 0 | 1 | 1
| Celkem za | 681 Rozpočtová rezerva |  |  |  | 0 |  | 0 |  | 0 | 4 |  |  |  |  | 0 | 0 | 0 | 0 | 0
Pozn.: Rozpočtová rezerva 5% je vypočtena automaticky z celkových nákladů objektů SO 01, SO 03 a SO 04

## 03_ŠJ - KL
SLEPÝ ROZPOČET
Rozpočet |  | 02 | Jídelna a družina | JKSO
Objekt |  |  |  | SKP
03 |  | Školní jídelna a družina |  | Měrná jednotka
Stavba |  |  |  | Počet jednotek
42/2011 |  | Snížení energetické náročnosti budov ZŠ Radiměř |  | Náklady na m.j. | 0
Projektant |  | SONET Building s.r.o. |  | Typ rozpočtu
Zpracovatel projektu
Objednatel |  | Obec Radiměř
Dodavatel |  | dle výběrového řízení |  | Zakázkové číslo
Rozpočtoval |  |  |  | Počet listů
ROZPOČTOVÉ NÁKLADY
Základní rozpočtové náklady |  |  | Ostatní rozpočtové náklady
| HSV celkem | 0
Z | PSV celkem | 0
R | M práce celkem | 0
N | M dodávky celkem | 0
ZRN celkem |  | 0
HZS |  | 0
ZRN+HZS |  | 0
ZRN+ost.náklady+HZS |  | 0
Vypracoval |  |  | Za zhotovitele | Za objednatele
Jméno : |  |  | Jméno : | Jméno :
Datum : |  |  | Datum : | Datum :
Podpis : |  |  | Podpis: | Podpis:
Základ pro DPH |  | 21 | % | 0
DPH |  | 21 | % | 0
Základ pro DPH |  | 0 | % | 0
DPH |  | 0 | % | 0
CENA ZA OBJEKT CELKEM |  |  |  | 0
Poznámka :

## 03_ŠJ - Rek
Stavba : |  | 42/2011 Snížení energetické náročnosti budov ZŠ Radiměř |  |  | Rozpočet : | 02
Objekt : |  | 03 Školní jídelna a družina |  |  | Jídelna a družina
REKAPITULACE STAVEBNÍCH DÍLŮ
| Stavební díl |  | HSV | PSV | Dodávka | Montáž | HZS
1 | Zemní práce |  | 0 | 0 | 0 | 0 | 0
2 | Základy a zvláštní zakládání |  | 0 | 0 | 0 | 0 | 0
3 | Svislé a kompletní konstrukce |  | 0 | 0 | 0 | 0 | 0
61 | Upravy povrchů vnitřní |  | 0 | 0 | 0 | 0 | 0
62 | Úpravy povrchů vnější |  | 0 | 0 | 0 | 0 | 0
63 | Podlahy a podlahové konstrukce |  | 0 | 0 | 0 | 0 | 0
64 | Výplně otvorů |  | 0 | 0 | 0 | 0 | 0
91 | Doplňující práce na komunikaci |  | 0 | 0 | 0 | 0 | 0
94 | Lešení a stavební výtahy |  | 0 | 0 | 0 | 0 | 0
95 | Dokončovací konstrukce na pozemních stavbách |  | 0 | 0 | 0 | 0 | 0
96 | Bourání konstrukcí |  | 0 | 0 | 0 | 0 | 0
97 | Prorážení otvorů |  | 0 | 0 | 0 | 0 | 0
99 | Staveništní přesun hmot |  | 0 | 0 | 0 | 0 | 0
713 | Izolace tepelné |  | 0 | 0 | 0 | 0 | 0
722 | Vnitřní vodovod |  | 0 | 0 | 0 | 0 | 0
725 | Zařizovací předměty |  | 0 | 0 | 0 | 0 | 0
731 | Kotelny |  | 0 | 0 | 0 | 0 | 0
732 | Strojovny |  | 0 | 0 | 0 | 0 | 0
733 | Rozvod potrubí |  | 0 | 0 | 0 | 0 | 0
734 | Armatury |  | 0 | 0 | 0 | 0 | 0
735 | Otopná tělesa |  | 0 | 0 | 0 | 0 | 0
762 | Konstrukce tesařské |  | 0 | 0 | 0 | 0 | 0
764 | Konstrukce klempířské |  | 0 | 0 | 0 | 0 | 0
766 | Konstrukce truhlářské |  | 0 | 0 | 0 | 0 | 0
767 | Konstrukce zámečnické |  | 0 | 0 | 0 | 0 | 0
771 | Podlahy z dlaždic a obklady |  | 0 | 0 | 0 | 0 | 0
776 | Podlahy povlakové |  | 0 | 0 | 0 | 0 | 0
781 | Obklady keramické |  | 0 | 0 | 0 | 0 | 0
783 | Nátěry |  | 0 | 0 | 0 | 0 | 0
784 | Malby |  | 0 | 0 | 0 | 0 | 0
M11 | Hromosvody |  | 0 | 0 | 0 | 0 | 0
M21 | Elektromontáže |  | 0 | 0 | 0 | 0 | 0
D96 | Přesuny suti a vybouraných hmot |  | 0 | 0 | 0 | 0 | 0
| CELKEM OBJEKT |  | 0 | 0 | 0 | 0 | 0

## 03_ŠJ - Pol
SOUPIS STAVEBNÍCH PRACÍ,DODÁVEK A SLUŽEB
Stavba : |  | 42/2011 Snížení energetické náročnosti budov ZŠ Radiměř |  | Rozpočet: | 02
Objekt : |  | 03 Školní jídelna a družina |  | Jídelna a družina
P.č. | Číslo položky | Název položky | MJ | množství | cena / MJ | celkem (Kč) | Jednotková hmotnost | Celková hmotnost | Jednotková dem.hmot. | Celková dem.hmot.
Díl: | 1 | Zemní práce | [9 empty] | 1
1 | 113107142R00 | Odstranění podkladu pl.do 200 m2, živice tl. 10 cm | m2 | 25.011 | 0 | 0 | 0 | 0 | 0 | 0 |  | 2 | 1 | 1 | 1 | 1 | 0 | 0 | 0 | 0 | 0 | 1 | 1
|  | (23,73+12)*0,7 |  | 25.011 | [6 empty] | (23,73+12)*0,7
2 | 132201101R00 | Hloubení rýh šířky do 60 cm v hor.3 do 100 m3 | m3 | 56.6253 | 0 | 0 | 0 | 0 | 0 | 0 |  | 2 | 1 | 1 | 1 | 1 | 0 | 0 | 0 | 0 | 0 | 1 | 1
|  | (1+0,7)*0,9/2*(23,73*2+13,28*2) |  | 56.6253 | [6 empty] | (1+0,7)*0,9/2*(23,73*2+13,28*2)
3 | 132201201R00 | Hloubení rýh šířky do 200 cm v hor.3 do 100 m3 | m3 | 1.212 | 0 | 0 | 0 | 0 | 0 | 0 |  | 2 | 1 | 1 | 1 | 1 | 0 | 0 | 0 | 0 | 0 | 1 | 1
|  | pro tep.čerpadlo : 2,02*1*0,6 |  | 1.212 | [6 empty] | pro tep.čerpadlo : 2,02*1*0,6
4 | 162701105R00 | Vodorovné přemístění výkopku z hor.1-4 do 10000 m | m3 | 1.212 | 0 | 0 | 0 | 0 | 0 | 0 |  | 2 | 1 | 1 | 1 | 1 | 0 | 0 | 0 | 0 | 0 | 1 | 1
|  | pro tep.čerpadlo : 2,02*1*0,6 |  | 1.212 | [6 empty] | pro tep.čerpadlo : 2,02*1*0,6
5 | 162701105R00 | Vodorovné přemístění výkopku z hor.1-4 do 10000 m | m3 | 56.6253 | 0 | 0 | 0 | 0 | 0 | 0 |  | 2 | 1 | 1 | 1 | 1 | 0 | 0 | 0 | 0 | 0 | 1 | 1
|  | (1+0,7)*0,9/2*(23,73*2+13,28*2) |  | 56.6253 | [6 empty] | (1+0,7)*0,9/2*(23,73*2+13,28*2)
6 | 174105111R00 | Zásyp sypaninou se zhutněním | m3 | 0.608 | 0 | 0 | 0 | 0 | 0 | 0 |  | 2 | 1 | 1 | 1 | 1 | 0 | 0 | 0 | 0 | 0 | 1 | 1
|  | pro tep.čerpadlo : 2,02*1*0,4-0,25*1*2*0,4 |  | 0.608 | [6 empty] | pro tep.čerpadlo : 2,02*1*0,4-0,25*1*2*0,4
7 | 174105111R00 | Zásyp sypaninou se zhutněním | m3 | 56.6253 | 0 | 0 | 0 | 0 | 0 | 0 |  | 2 | 1 | 1 | 1 | 1 | 0 | 0 | 0 | 0 | 0 | 1 | 1
|  | (1+0,7)*0,9/2*(23,73*2+13,28*2) |  | 56.6253 | [6 empty] | (1+0,7)*0,9/2*(23,73*2+13,28*2)
8 | 199000002R00 | Poplatek za skládku horniny 1- 4 | m3 | 56.6253 | 0 | 0 | 0 | 0 | 0 | 0 |  | 2 | 1 | 1 | 1 | 1 | 0 | 0 | 0 | 0 | 0 | 1 | 1
|  | (1+0,7)*0,9/2*(23,73*2+13,28*2) |  | 56.6253 | [6 empty] | (1+0,7)*0,9/2*(23,73*2+13,28*2)
9 | 199000002R00 | Poplatek za skládku horniny 1- 4 | m3 | 1.212 | 0 | 0 | 0 | 0 | 0 | 0 |  | 2 | 1 | 1 | 1 | 1 | 0 | 0 | 0 | 0 | 0 | 1 | 1
|  | pro tep.čerpadlo : 2,02*1*0,6 |  | 1.212 | [6 empty] | pro tep.čerpadlo : 2,02*1*0,6
10 | 632921413R00 | Dlažba z dlaždic betonových do MC 10, tl. 60 mm | m2 | 28.664 | 0 | 0 | 0 | 0 | 0 | 0 |  | 2 | 1 | 1 | 1 | 1 | 0 | 0 | 0 | 0 | 0 | 1 | 1
|  | (23,73*2+12,1*2)*0,4 |  | 28.664 | [6 empty] | (23,73*2+12,1*2)*0,4
11 | 916561111R00 | Osazení záhon.obrubníků do lože z B 12,5 s opěrou | m | 74.02 | 0 | 0 | 0 | 0 | 0 | 0 |  | 2 | 1 | 1 | 1 | 1 | 0 | 0 | 0 | 0 | 0 | 1 | 1
|  | 23,73*2+13,28*2 |  | 74.02 | [6 empty] | 23,73*2+13,28*2
12 | 583314034R | Kamenivo těžené frakce 4/8 | T | 25.479 | 0 | 0 | 0 | 0 |  | 0 |  | 2 | 12 | 0 | 12 | 1 | 0 | 0 | 0 | 0 | 0 | 12 | 0
|  | 56,62*0,25*1,8 |  | 25.479 | [6 empty] | 56,62*0,25*1,8
13 | 583318036R | Kamenivo těžené frakce 16/32 | T | 76.437 | 0 | 0 | 0 | 0 |  | 0 |  | 2 | 12 | 0 | 13 | 1 | 0 | 0 | 0 | 0 | 0 | 12 | 0
|  | 56,62*0,75*1,8 |  | 76.437 | [6 empty] | 56,62*0,75*1,8
14 | 583319073R | Kamenivo těžené frakce 32/63 | T | 1.0944 | 0 | 0 | 0 | 0 |  | 0 |  | 2 | 12 | 0 | 14 | 1 | 0 | 0 | 0 | 0 | 0 | 12 | 0
|  | pro tep.čerpadlo : (2,02*1*0,4-0,25*1*2*0,4)*1,8 |  | 1.0944 | [6 empty] | pro tep.čerpadlo : (2,02*1*0,4-0,25*1*2*0,4)*1,8
15 | 592173070R | Obrubník záhonový 50/5/20 cm šedý | kus | 155.442 | 0 | 0 | 0 | 0 |  | 0 |  | 2 | 12 | 0 | 15 | 1 | 0 | 0 | 0 | 0 | 0 | 12 | 0
|  | (23,73*2+13,28*2)*2*1,05 |  | 155.442 | [6 empty] | (23,73*2+13,28*2)*2*1,05
| Celkem za | 1 Zemní práce |  |  |  | 0 |  | 0 |  | 0 |  | 4 |  |  |  |  | 0 | 0 | 0 | 0 | 0
Díl: | 2 | Základy a zvláštní zakládání | [9 empty] | 1
16 | 212755114R00 | Trativody z drenážních trubek DN 10 cm bez lože | m | 80.02 | 0 | 0 | 0 | 0 | 0 | 0 |  | 2 | 1 | 1 | 1 | 1 | 0 | 0 | 0 | 0 | 0 | 1 | 1
|  | (23,73*2+13,28*2+6) |  | 80.02 | [6 empty] | (23,73*2+13,28*2+6)
17 | 212971121R00 | Opláštění trativ. z geot.,sklon nad 1:2,5 do 2,5 m | m2 | 32.008 | 0 | 0 | 0 | 0 | 0 | 0 |  | 2 | 1 | 1 | 1 | 1 | 0 | 0 | 0 | 0 | 0 | 1 | 1
|  | (23,73*2+13,28*2+6)*0,4 |  | 32.008 | [6 empty] | (23,73*2+13,28*2+6)*0,4
18 | 271571112R00 | Polštář základu ze štěrkopísku netříděného | m3 | 0.101 | 0 | 0 | 0 | 0 | 0 | 0 |  | 2 | 1 | 1 | 1 | 1 | 0 | 0 | 0 | 0 | 0 | 1 | 1
|  | 2,02*1*0,05 |  | 0.101 | [6 empty] | 2,02*1*0,05
19 | 274311114R00 | Beton základ. pasů prostý z cem. portland. C 12/15 | m3 | 0.35 | 0 | 0 | 0 | 0 | 0 | 0 |  | 2 | 1 | 1 | 1 | 1 | 0 | 0 | 0 | 0 | 0 | 1 | 1
|  | 1*0,7*0,25*2 |  | 0.35 | [6 empty] | 1*0,7*0,25*2
20 | 274351215R00 | Bednění stěn základových pasů - zřízení | m2 | 2.8 | 0 | 0 | 0 | 0 | 0 | 0 |  | 2 | 1 | 1 | 1 | 1 | 0 | 0 | 0 | 0 | 0 | 1 | 1
|  | 0,7*1*4 |  | 2.8 | [6 empty] | 0,7*1*4
21 | 274351216R00 | Bednění stěn základových pasů - odstranění | m2 | 2.8 | 0 | 0 | 0 | 0 | 0 | 0 |  | 2 | 1 | 1 | 1 | 1 | 0 | 0 | 0 | 0 | 0 | 1 | 1
|  | 0,7*1*4 |  | 2.8 | [6 empty] | 0,7*1*4
22 | 69366197R | Geotextilie 200 g/m2 š. 200cm 100% PP | m2 | 35.2088 | 0 | 0 | 0 | 0 | 0 | 0 |  | 2 | 1 | 1 | 1 | 1 | 0 | 0 | 0 | 0 | 0 | 1 | 1
|  | (23,73*2+13,28*2+6)*0,4*1,1 |  | 35.2088 | [6 empty] | (23,73*2+13,28*2+6)*0,4*1,1
| Celkem za | 2 Základy a zvláštní zakládání |  |  |  | 0 |  | 0 |  | 0 |  | 4 |  |  |  |  | 0 | 0 | 0 | 0 | 0
Díl: | 3 | Svislé a kompletní konstrukce | [9 empty] | 1
23 | 310239211R00 | Zazdívka otvorů plochy do 4 m2 cihlami na MVC | m3 | 6.16 | 0 | 0 | 0 | 0 | 0 | 0 |  | 2 | 1 | 1 | 1 | 1 | 0 | 0 | 0 | 0 | 0 | 1 | 1
|  | zazdívky výklenků pro akumulačky 1. NP : 1,8*1*0,3*5 |  | 2.7 | [6 empty] | zazdívky výklenků pro akumulačky 1. NP : 1,8*1*0,3*5
|  | 1,1*1*0,2 |  | 0.22 | [6 empty] | 1,1*1*0,2
|  | 2.NP : 1,8*1*0,3*6 |  | 3.24 | [6 empty] | 2.NP : 1,8*1*0,3*6
| Celkem za | 3 Svislé a kompletní konstrukce |  |  |  | 0 |  | 0 |  | 0 |  | 4 |  |  |  |  | 0 | 0 | 0 | 0 | 0
Díl: | 61 | Upravy povrchů vnitřní | [9 empty] | 1
24 | 611451431R00 | Oprava omítek VPC, štukových oprava vnitřních, ostění po montáži oken | m2 | 131.9 |  | 0 | 0 | 0 | 0 | 0 |  | 2 | 1 | 1 | 1 | 1 | 0 | 0 | 0 | 0 | 0 | 1 | 1
|  | (1,8*2+1,3)*9*1+(1,8*2+1,35)*1*3+(1,05+2*1,65)*1*2+(1,1+2*1,5)*1*5+(1,1+2*1,35)+(1,1+1,65*2)+(0,9*2+0,5)+1,1+1,5*2 |  | 102.75 | [6 empty] | (1,8*2+1,3)*9*1+(1,8*2+1,35)*1*3+(1,05+2*1,65)*1*2+(1,1+2*1,5)*1*5+(1,1+2*1,35)+(1,1+1,65*2)+(0,9*2+0,5)+1,1+1,5*2
|  | 1,1+1,1*2+(1,1+1,6*2)*2+(1,1+2*1,65)+(1,3+2*2,4)+0,95*3+(0,55+0,7*2)*2 |  | 29.15 | [6 empty] | 1,1+1,1*2+(1,1+1,6*2)*2+(1,1+2*1,65)+(1,3+2*2,4)+0,95*3+(0,55+0,7*2)*2
25 | 612421626R00 | Omítka vnitřní zdiva, MVC, hladká | m2 | 25.5 | 0 | 0 | 0 | 0 | 0 | 0 |  | 2 | 1 | 1 | 1 | 1 | 0 | 0 | 0 | 0 | 0 | 1 | 1
|  | sociálka 1.NP : (1*2+1*2-0,6)*1,5 |  | 5.1 | [6 empty] | sociálka 1.NP : (1*2+1*2-0,6)*1,5
|  | (0,75*2+1,2*2-0,6)*1,5 |  | 4.95 | [6 empty] | (0,75*2+1,2*2-0,6)*1,5
|  | (0,75*2+1,2*2-0,6)*1,5 |  | 4.95 | [6 empty] | (0,75*2+1,2*2-0,6)*1,5
|  | sociálka 2.NP : (0,7*4+1,35*4-0,6*2)*1,5 |  | 10.5 | [6 empty] | sociálka 2.NP : (0,7*4+1,35*4-0,6*2)*1,5
26 | 612421637R00 | Omítka vnitřní zdiva, MVC, štuková | m2 | 20.9 | 0 | 0 | 0 | 0 | 0 | 0 |  | 2 | 1 | 1 | 1 | 1 | 0 | 0 | 0 | 0 | 0 | 1 | 1
|  | zazdívky výklenků pro akumulačky 1. NP : 1,8*1*5 |  | 9 | [6 empty] | zazdívky výklenků pro akumulačky 1. NP : 1,8*1*5
|  | 1,1*1 |  | 1.1 | [6 empty] | 1,1*1
|  | 2.NP : 1,8*1*6 |  | 10.8 | [6 empty] | 2.NP : 1,8*1*6
27 | 612430011RAA | Omítka sanační tl. 25 mm, 1vrstvá - zasolení mírné | m2 | 8.25 | 0 | 0 | 0 | 0 | 0 | 0 |  | 2 | 2 | 1 | 1 | 1 | 0 | 0 | 0 | 0 | 0 | 2 | 1
|  | jídelna pod sanaci : 5,5*1,5 |  | 8.25 | [6 empty] | jídelna pod sanaci : 5,5*1,5
| Celkem za | 61 Upravy povrchů vnitřní |  |  |  | 0 |  | 0 |  | 0 |  | 4 |  |  |  |  | 0 | 0 | 0 | 0 | 0
Díl: | 62 | Úpravy povrchů vnější | [9 empty] | 1
28 | 620991121R00 | Zakrývání výplní vnějších otvorů z lešení | m2 | 66.08 | 0 | 0 | 0 | 0 | 0 | 0 |  | 2 | 1 | 1 | 1 | 1 | 0 | 0 | 0 | 0 | 0 | 1 | 1
|  | 1,8*1,35*11+1,05*1,65*2+1,1*1,5*5+1,1*1,35+1,1*1,65+0,9*0,5*1+1,1*1,5 |  | 43.845 | [6 empty] | 1,8*1,35*11+1,05*1,65*2+1,1*1,5*5+1,1*1,35+1,1*1,65+0,9*0,5*1+1,1*1,5
|  | 1,1*1,1+1,1*10,6+1,1*1,6+1,1*1,65+0,55*0,7*2+1,3*2,4+0,95*2 |  | 22.235 | [6 empty] | 1,1*1,1+1,1*10,6+1,1*1,6+1,1*1,65+0,55*0,7*2+1,3*2,4+0,95*2
29 | 622311154RT3 | Zateplovací systém , ostění, EPS F tl. 40 mm, s omítkou Silikon 3,2 kg/m2, | m2 | 32.975 | 0 | 0 | 0 | 0 | 0 | 0 |  | 2 | 1 | 1 | 1 | 1 | 0 | 0 | 0 | 0 | 0 | 1 | 1
|  | (1,8*2+1,3)*9*0,25+(1,8*2+1,35)*0,25*3+(1,05+2*1,65)*0,25*2+(1,1+2*1,5)*0,25*5+(1,1+2*1,35)*0,25+(1,1+1,65*2)*0,25+(0,9*2+0,5)*0,25+1,1*0,25+1,5*2*0,25 |  | 25.6875 | [6 empty] | (1,8*2+1,3)*9*0,25+(1,8*2+1,35)*0,25*3+(1,05+2*1,65)*0,25*2+(1,1+2*1,5)*0,25*5+(1,1+2*1,35)*0,25+(1,1+1,65*2)*0,25+(0,9*2+0,5)*0,25+1,1*0,25+1,5*2*0,25
|  | 1,1*0,25+1,1*2*0,25+(1,1+1,6*2)*2*0,25+(1,1+2*1,65)*0,25+(1,3+2*2,4)*0,25+0,95*3*0,25+(0,55+0,7*2)*2*0,25 |  | 7.2875 | [6 empty] | 1,1*0,25+1,1*2*0,25+(1,1+1,6*2)*2*0,25+(1,1+2*1,65)*0,25+(1,3+2*2,4)*0,25+0,95*3*0,25+(0,55+0,7*2)*2*0,25
30 | 622311564R00 | Zateplovací systém, parapet, XPS tl. 40 mm | m2 | 16.04 | 0 | 0 | 0 | 0 | 0 | 0 |  | 2 | 1 | 1 | 1 | 1 | 0 | 0 | 0 | 0 | 0 | 1 | 1
|  | (1,3*9+1,35*3+1,05*2+1,1*5+1,1+1,1+0,5+1,1+1,5*2)*0,4 |  | 12.06 | [6 empty] | (1,3*9+1,35*3+1,05*2+1,1*5+1,1+1,1+0,5+1,1+1,5*2)*0,4
|  | (1,1+1,1*2+1,1*2+1,1+1,3+0,95+0,55*2)*0,4 |  | 3.98 | [6 empty] | (1,1+1,1*2+1,1*2+1,1+1,3+0,95+0,55*2)*0,4
31 | 622323041R00 | Penetrace podkladu | m2 | 389.155 | 0 | 0 | 0 | 0 | 0 | 0 |  | 2 | 1 | 1 | 1 | 1 | 0 | 0 | 0 | 0 | 0 | 1 | 1
|  | 23,45*6,4*2+11,3*2*6,4 |  | 444.8 | [6 empty] | 23,45*6,4*2+11,3*2*6,4
|  | -1,8*1,3*9-1,8*1,35*2-1,1*1,65*6-1,1*1,5*6-1,1*1,35-0,9*0,5 |  | -48.645 | [6 empty] | -1,8*1,3*9-1,8*1,35*2-1,1*1,65*6-1,1*1,5*6-1,1*1,35-0,9*0,5
|  | -1,1*1,1-1,3*2,4-0,95*2-0,55*0,7*2 |  | -7 | [6 empty] | -1,1*1,1-1,3*2,4-0,95*2-0,55*0,7*2
32 | 622421307RW1 | Zateplovací systém, fasáda, EPS 70F tl. 140 mm se, silikonovou omítkou 3,2 kg/m2 | m2 | 389.155 | 0 | 0 | 0 | 0 | 0 | 0 |  | 2 | 1 | 1 | 1 | 1 | 0 | 0 | 0 | 0 | 0 | 1 | 1
|  | 23,45*6,4*2+11,3*2*6,4 |  | 444.8 | [6 empty] | 23,45*6,4*2+11,3*2*6,4
|  | -1,8*1,3*9-1,8*1,35*2-1,1*1,65*6-1,1*1,5*6-1,1*1,35-0,9*0,5 |  | -48.645 | [6 empty] | -1,8*1,3*9-1,8*1,35*2-1,1*1,65*6-1,1*1,5*6-1,1*1,35-0,9*0,5
|  | -1,1*1,1-1,3*2,4-0,95*2-0,55*0,7*2 |  | -7 | [6 empty] | -1,1*1,1-1,3*2,4-0,95*2-0,55*0,7*2
33 | 622461211R00 | Oprava vnějších omítek umělých škrábaných do 20 % | m2 | 389.155 | 0 | 0 | 0 | 0 | 0 | 0 |  | 2 | 1 | 1 | 1 | 1 | 0 | 0 | 0 | 0 | 0 | 1 | 1
|  | 23,45*6,4*2+11,3*2*6,4 |  | 444.8 | [6 empty] | 23,45*6,4*2+11,3*2*6,4
|  | -1,8*1,3*9-1,8*1,35*2-1,1*1,65*6-1,1*1,5*6-1,1*1,35-0,9*0,5 |  | -48.645 | [6 empty] | -1,8*1,3*9-1,8*1,35*2-1,1*1,65*6-1,1*1,5*6-1,1*1,35-0,9*0,5
|  | -1,1*1,1-1,3*2,4-0,95*2-0,55*0,7*2 |  | -7 | [6 empty] | -1,1*1,1-1,3*2,4-0,95*2-0,55*0,7*2
34 | 622481211RT3 | Montáž výztužné sítě do stěrkového tmelu římsy, včetně výztužné sítě a stěrkového tmelu | m2 | 18.2052 | 0 | 0 | 0 | 0 | 0 | 0 |  | 2 | 1 | 1 | 1 | 1 | 0 | 0 | 0 | 0 | 0 | 1 | 1
|  | (23,73*2+11,28*2)*0,26 |  | 18.2052 | [6 empty] | (23,73*2+11,28*2)*0,26
35 | 622904112R00 | Očištění fasád tlakovou vodou složitost 1 - 2 | m2 | 389.155 | 0 | 0 | 0 | 0 | 0 | 0 |  | 2 | 1 | 1 | 1 | 1 | 0 | 0 | 0 | 0 | 0 | 1 | 1
|  | 23,45*6,4*2+11,3*2*6,4 |  | 444.8 | [6 empty] | 23,45*6,4*2+11,3*2*6,4
|  | -1,8*1,3*9-1,8*1,35*2-1,1*1,65*6-1,1*1,5*6-1,1*1,35-0,9*0,5 |  | -48.645 | [6 empty] | -1,8*1,3*9-1,8*1,35*2-1,1*1,65*6-1,1*1,5*6-1,1*1,35-0,9*0,5
|  | -1,1*1,1-1,3*2,4-0,95*2-0,55*0,7*2 |  | -7 | [6 empty] | -1,1*1,1-1,3*2,4-0,95*2-0,55*0,7*2
36 | 001 | Dodávka a montáž začišť. lišt okolo oken a dveří | m | 126.17 | 0 | 0 | 0 | 0 |  | 0 |  | 2 | 12 | 0 | 36 | 1 | 0 | 0 | 0 | 0 | 0 | 12 | 0
|  | (1,8*2+1,35)*11+(1,1+2*1,65)*6+(1,1+2*1,5)*6+(1,1+2*1,35)+(0,9+0,5*2)+1,1*3 |  | 114.45 | [6 empty] | (1,8*2+1,35)*11+(1,1+2*1,65)*6+(1,1+2*1,5)*6+(1,1+2*1,35)+(0,9+0,5*2)+1,1*3
|  | 0,55*0,7*2+1,2+2,4*2+0,95+2*2 |  | 11.72 | [6 empty] | 0,55*0,7*2+1,2+2,4*2+0,95+2*2
37 | 002 | šlechtěná omítka podhledů a říms | m2 | 18.2052 | 0 | 0 | 0 | 0 |  | 0 |  | 2 | 12 | 0 | 37 | 1 | 0 | 0 | 0 | 0 | 0 | 12 | 0
|  | (23,73*2+11,28*2)*0,26 |  | 18.2052 | [6 empty] | (23,73*2+11,28*2)*0,26
38 | 003 | D+M Zateplení soklu nad terén XPS tl.. 100 mm,, síťovina , mozaiková omítka | m2 | 45.513 | 0 | 0 | 0 | 0 |  | 0 |  | 2 | 12 | 0 | 38 | 1 | 0 | 0 | 0 | 0 | 0 | 12 | 0
|  | (23,73*2+11,28*2)*0,65 |  | 45.513 | [6 empty] | (23,73*2+11,28*2)*0,65
39 | 004 | D+M Zateplení základu XPS tl.. 100 mm pod terén,, hrubé vyr. základu, geotextílie 200g, nopová fóli | m2 | 70.02 | 0 | 0 | 0 | 0 |  | 0 |  | 2 | 12 | 0 | 39 | 1 | 0 | 0 | 0 | 0 | 0 | 12 | 0
|  | (23,73*2+11,28*2)*1 |  | 70.02 | [6 empty] | (23,73*2+11,28*2)*1
| Celkem za | 62 Úpravy povrchů vnější |  |  |  | 0 |  | 0 |  | 0 |  | 4 |  |  |  |  | 0 | 0 | 0 | 0 | 0
Díl: | 63 | Podlahy a podlahové konstrukce | [9 empty] | 1
40 | 631313511R00 | Mazanina betonová tl. 8 - 12 cm C 12/15 (B 12,5) | m3 | 0.469 | 0 | 0 | 0 | 0 | 0 | 0 |  | 2 | 1 | 1 | 1 | 1 | 0 | 0 | 0 | 0 | 0 | 1 | 1
|  | sociálky : (1*1+1,2*0,75*2+1,35*0,7*2)*0,1 |  | 0.469 | [6 empty] | sociálky : (1*1+1,2*0,75*2+1,35*0,7*2)*0,1
| Celkem za | 63 Podlahy a podlahové konstrukce |  |  |  | 0 |  | 0 |  | 0 |  | 4 |  |  |  |  | 0 | 0 | 0 | 0 | 0
Díl: | 64 | Výplně otvorů | [9 empty] | 1
41 | 642944121RT2 | Osazení ocelových zárubní dodatečně do 2,5 m2., včetně dodávky zárubně 60x197x11 cm | kus | 5 | 0 | 0 | 0 | 0 | 0 | 0 |  | 2 | 1 | 1 | 1 | 1 | 0 | 0 | 0 | 0 | 0 | 1 | 1
|  | 5 |  | 5 | [6 empty] | 5
| Celkem za | 64 Výplně otvorů |  |  |  | 0 |  | 0 |  | 0 |  | 4 |  |  |  |  | 0 | 0 | 0 | 0 | 0
Díl: | 91 | Doplňující práce na komunikaci | [9 empty] | 1
42 | 919735112R00 | Řezání stávajícího živičného krytu tl. 5 - 10 cm | m | 39.01 | 0 | 0 | 0 | 0 | 0 | 0 |  | 2 | 1 | 1 | 1 | 1 | 0 | 0 | 0 | 0 | 0 | 1 | 1
|  | 23,73+11,28+1+1+1+1 |  | 39.01 | [6 empty] | 23,73+11,28+1+1+1+1
| Celkem za | 91 Doplňující práce na komunikaci |  |  |  | 0 |  | 0 |  | 0 |  | 4 |  |  |  |  | 0 | 0 | 0 | 0 | 0
Díl: | 94 | Lešení a stavební výtahy | [9 empty] | 1
43 | 941941052R00 | Montáž lešení leh.řad.s podlahami,š.1,5 m, H 24 m | m2 | 514.439 | 0 | 0 | 0 | 0 | 0 | 0 |  | 2 | 1 | 1 | 1 | 1 | 0 | 0 | 0 | 0 | 0 | 1 | 1
|  | 23,73*2*6,95+(11,28*2+1*4)*6,95 |  | 514.439 | [6 empty] | 23,73*2*6,95+(11,28*2+1*4)*6,95
44 | 941941392R00 | Příplatek za každý měsíc použití lešení k pol.1052 | m2 | 1028.878 | 0 | 0 | 0 | 0 | 0 | 0 |  | 2 | 1 | 1 | 1 | 1 | 0 | 0 | 0 | 0 | 0 | 1 | 1
|  | (23,73*2*6,95+(11,28*2+1*4)*6,95)*2 |  | 1028.878 | [6 empty] | (23,73*2*6,95+(11,28*2+1*4)*6,95)*2
45 | 941941852R00 | Demontáž lešení leh.řad.s podlahami,š.1,5 m,H 24 m | m2 | 514.439 | 0 | 0 | 0 | 0 | 0 | 0 |  | 2 | 1 | 1 | 1 | 1 | 0 | 0 | 0 | 0 | 0 | 1 | 1
|  | 23,73*2*6,95+(11,28*2+1*4)*6,95 |  | 514.439 | [6 empty] | 23,73*2*6,95+(11,28*2+1*4)*6,95
46 | 941955003R00 | Lešení lehké pomocné, výška podlahy do 2,5 m | m2 | 50 | 0 | 0 | 0 | 0 | 0 | 0 |  | 2 | 1 | 1 | 1 | 1 | 0 | 0 | 0 | 0 | 0 | 1 | 1
|  | pro bourání komínů z půdy : 10*5 |  | 50 | [6 empty] | pro bourání komínů z půdy : 10*5
| Celkem za | 94 Lešení a stavební výtahy |  |  |  | 0 |  | 0 |  | 0 |  | 4 |  |  |  |  | 0 | 0 | 0 | 0 | 0
Díl: | 95 | Dokončovací konstrukce na pozemních stavbách | [9 empty] | 1
47 | 952901111R00 | Vyčištění budov o výšce podlaží do 4 m | m2 | 515.9 | 0 | 0 | 0 | 0 | 0 | 0 |  | 2 | 1 | 1 | 1 | 1 | 0 | 0 | 0 | 0 | 0 | 1 | 1
|  | 11*23,45*2 |  | 515.9 | [6 empty] | 11*23,45*2
48 | 005 | Kotva chem tmel M12 pln cihla vyvrt | kus | 141 | 0 | 0 | 0 | 0 |  | 0 |  | 2 | 12 | 0 | 48 | 1 | 0 | 0 | 0 | 0 | 0 | 12 | 0
|  | pr.12 dl 15 cm : 6,45*6/0,5+10,6*3/0,5 |  | 141 | [6 empty] | pr.12 dl 15 cm : 6,45*6/0,5+10,6*3/0,5
| Celkem za | 95 Dokončovací konstrukce na pozemních stavbách |  |  |  | 0 |  | 0 |  | 0 |  | 4 |  |  |  |  | 0 | 0 | 0 | 0 | 0
Díl: | 96 | Bourání konstrukcí | [9 empty] | 1
49 | 962032641R00 | Bourání zdiva komínového z cihel na MC | m3 | 4.625 | 0 | 0 | 0 | 0 | 0 | 0 |  | 2 | 1 | 1 | 1 | 1 | 0 | 0 | 0 | 0 | 0 | 1 | 1
|  | 0,75*0,45*2,5*4+1*0,5*2,5 |  | 4.625 | [6 empty] | 0,75*0,45*2,5*4+1*0,5*2,5
50 | 965042121RT2 | Bourání mazanin betonových tl. 10 cm, pl. 1 m2, ručně tl. mazaniny 8 - 10 cm | m3 | 0.469 | 0 | 0 | 0 | 0 | 0 | 0 |  | 2 | 1 | 1 | 1 | 1 | 0 | 0 | 0 | 0 | 0 | 1 | 1
|  | sociálky : (1*1+1,2*0,75*2+1,35*0,7*2)*0,1 |  | 0.469 | [6 empty] | sociálky : (1*1+1,2*0,75*2+1,35*0,7*2)*0,1
51 | 967032974R00 | Odsekání plošných fasádních prvků předsaz. do 8 cm | m2 | 103.628 | 0 | 0 | 0 | 0 | 0 | 0 |  | 2 | 1 | 1 | 1 | 1 | 0 | 0 | 0 | 0 | 0 | 1 | 1
|  | rantl - sokl : (23,73*2+13,28*2)*1,4 |  | 103.628 | [6 empty] | rantl - sokl : (23,73*2+13,28*2)*1,4
52 | 968061125R00 | Vyvěšení dřevěných dveřních křídel pl. do 2 m2 | kus | 8 | 0 | 0 | 0 | 0 | 0 | 0 |  | 2 | 1 | 1 | 1 | 1 | 0 | 0 | 0 | 0 | 0 | 1 | 1
|  | sociálky : 5 |  | 5 | [6 empty] | sociálky : 5
|  | vstupní a zadní dveře : 3 |  | 3 | [6 empty] | vstupní a zadní dveře : 3
53 | 968062354R00 | Vybourání dřevěných rámů oken dvojitých pl. 1 m2 | m2 | 1.22 | 0 | 0 | 0 | 0 | 0 | 0 |  | 2 | 1 | 1 | 1 | 1 | 0 | 0 | 0 | 0 | 0 | 1 | 1
|  | 0,55*0,7*2+0,9*0,5 |  | 1.22 | [6 empty] | 0,55*0,7*2+0,9*0,5
|  | Začátek provozního součtu |  | 0 | [6 empty] | Začátek provozního součtu
0
|  | Konec provozního součtu |  | 0 | [6 empty] | Konec provozního součtu
54 | 968062355R00 | Vybourání dřevěných rámů oken dvojitých pl. 2 m2 | m2 | 23.21 | 0 | 0 | 0 | 0 | 0 | 0 |  | 2 | 1 | 1 | 1 | 1 | 0 | 0 | 0 | 0 | 0 | 1 | 1
|  | 1,1*1,6*2+1,1*1,1+1,1*1,65+1,05*1,65*2+1,1*1,35+1,1*1,5*5+1,1*1,5+1,1*1,65 |  | 23.21 | [6 empty] | 1,1*1,6*2+1,1*1,1+1,1*1,65+1,05*1,65*2+1,1*1,35+1,1*1,5*5+1,1*1,5+1,1*1,65
55 | 968062356R00 | Vybourání dřevěných rámů oken dvojitých pl. 4 m2 | m2 | 26.73 | 0 | 0 | 0 | 0 | 0 | 0 |  | 2 | 1 | 1 | 1 | 1 | 0 | 0 | 0 | 0 | 0 | 1 | 1
|  | 1,8*1,35*11 |  | 26.73 | [6 empty] | 1,8*1,35*11
56 | 968062456R00 | Vybourání dřevěných dveřních zárubní pl. nad 2 m2 | m2 | 5.02 | 0 | 0 | 0 | 0 | 0 | 0 |  | 2 | 1 | 1 | 1 | 1 | 0 | 0 | 0 | 0 | 0 | 1 | 1
|  | 1,3*2,4+0,95*2 |  | 5.02 | [6 empty] | 1,3*2,4+0,95*2
57 | 968072455R00 | Vybourání kovových dveřních zárubní pl. do 2 m2 | m2 | 5.91 | 0 | 0 | 0 | 0 | 0 | 0 |  | 2 | 1 | 1 | 1 | 1 | 0 | 0 | 0 | 0 | 0 | 1 | 1
|  | oprava WC : 5*0,6*1,97 |  | 5.91 | [6 empty] | oprava WC : 5*0,6*1,97
| Celkem za | 96 Bourání konstrukcí |  |  |  | 0 |  | 0 |  | 0 |  | 4 |  |  |  |  | 0 | 0 | 0 | 0 | 0
Díl: | 97 | Prorážení otvorů | [9 empty] | 1
58 | 973031824R00 | Vysekání kapes pro zavázání zdí tl. 30 cm | m | 24 | 0 | 0 | 0 | 0 | 0 | 0 |  | 2 | 1 | 1 | 1 | 1 | 0 | 0 | 0 | 0 | 0 | 1 | 1
|  | zhazdívky po akumulačkách : 24 |  | 24 | [6 empty] | zhazdívky po akumulačkách : 24
59 | 978013191R00 | Otlučení omítek vnitřních stěn v rozsahu do 100 % | m2 | 33.75 | 0 | 0 | 0 | 0 | 0 | 0 |  | 2 | 1 | 1 | 1 | 1 | 0 | 0 | 0 | 0 | 0 | 1 | 1
|  | jídelna pod sanaci : 5,5*1,5 |  | 8.25 | [6 empty] | jídelna pod sanaci : 5,5*1,5
|  | sociálka 1.NP : (1*2+1*2-0,6)*1,5 |  | 5.1 | [6 empty] | sociálka 1.NP : (1*2+1*2-0,6)*1,5
|  | (0,75*2+1,2*2-0,6)*1,5 |  | 4.95 | [6 empty] | (0,75*2+1,2*2-0,6)*1,5
|  | (0,75*2+1,2*2-0,6)*1,5 |  | 4.95 | [6 empty] | (0,75*2+1,2*2-0,6)*1,5
|  | sociálka 2.NP : (0,7*4+1,35*4-0,6*2)*1,5 |  | 10.5 | [6 empty] | sociálka 2.NP : (0,7*4+1,35*4-0,6*2)*1,5
60 | 978036131R00 | Otlučení omítek břízolitových v rozsahu 20 % | m2 | 389.155 | 0 | 0 | 0 | 0 | 0 | 0 |  | 2 | 1 | 1 | 1 | 1 | 0 | 0 | 0 | 0 | 0 | 1 | 1
|  | 23,45*6,4*2+11,3*2*6,4 |  | 444.8 | [6 empty] | 23,45*6,4*2+11,3*2*6,4
|  | -1,8*1,3*9-1,8*1,35*2-1,1*1,65*6-1,1*1,5*6-1,1*1,35-0,9*0,5 |  | -48.645 | [6 empty] | -1,8*1,3*9-1,8*1,35*2-1,1*1,65*6-1,1*1,5*6-1,1*1,35-0,9*0,5
|  | -1,1*1,1-1,3*2,4-0,95*2-0,55*0,7*2 |  | -7 | [6 empty] | -1,1*1,1-1,3*2,4-0,95*2-0,55*0,7*2
61 | 978036191R00 | Otlučení omítek břízolitových v rozsahu 100 %, pro stažení | m2 | 7.05 | 0 | 0 | 0 | 0 | 0 | 0 |  | 2 | 1 | 1 | 1 | 1 | 0 | 0 | 0 | 0 | 0 | 1 | 1
|  | pásovina 100/5 : (6,45*6+10,6*3)*0,1 |  | 7.05 | [6 empty] | pásovina 100/5 : (6,45*6+10,6*3)*0,1
62 | 978059511R00 | Odsekání vnitřních obkladů stěn do 1 m2 | m2 | 1.32 | 0 | 0 | 0 | 0 | 0 | 0 |  | 2 | 1 | 1 | 1 | 1 | 0 | 0 | 0 | 0 | 0 | 1 | 1
|  | jídelna : 1,2*1,1 |  | 1.32 | [6 empty] | jídelna : 1,2*1,1
| Celkem za | 97 Prorážení otvorů |  |  |  | 0 |  | 0 |  | 0 |  | 4 |  |  |  |  | 0 | 0 | 0 | 0 | 0
Díl: | 99 | Staveništní přesun hmot | [9 empty] | 1
63 | 999281111R00 | Přesun hmot pro opravy a údržbu do výšky 25 m | t | 141.8641 | 0 | 0 | 0 | 0 | 0 | 0 |  | 2 | 1 | 1 | 1 | 1 | 0 | 0 | 0 | 0 | 0 | 1 | 1
| Celkem za | 99 Staveništní přesun hmot |  |  |  | 0 |  | 0 |  | 0 |  | 4 |  |  |  |  | 0 | 0 | 0 | 0 | 0
Díl: | 713 | Izolace tepelné | [9 empty] | 1
64 | 713111111RT2 | Izolace tepelné stropů vrchem kladené volně, 2 vrstvy - materiál ve specifikaci | m2 | 211.33 | 0 | 0 | 0 | 0 | 0 | 0 |  | 2 | 1 | 7 | 7 | 2 | 0 | 0 | 0 | 0 | 0 | 1 | 7
|  | (4,75+8,1+9,45)*(4,6+4,5+0,5)-1,1*2,5 |  | 211.33 | [6 empty] | (4,75+8,1+9,45)*(4,6+4,5+0,5)-1,1*2,5
65 | 713191122R01 | Izolace tepelné překrytím pásem z lepenky, nepískované | m2 | 243.0985 | 0 | 0 | 0 | 0 | 0 | 0 |  | 2 | 1 | 7 | 7 | 2 | 0 | 0 | 0 | 0 | 0 | 1 | 7
|  | Začátek provozního součtu |  | 0 | [6 empty] | Začátek provozního součtu
|  | (4,75+8,1+9,45)*(4,6+4,5+0,5)-1,1*2,5 |  | 211.33 | [6 empty] | (4,75+8,1+9,45)*(4,6+4,5+0,5)-1,1*2,5
|  | Konec provozního součtu |  | 211.33 | [6 empty] | Konec provozního součtu
|  | 211,39*1,15 |  | 243.0985 | [6 empty] | 211,39*1,15
66 | 998713202R00 | Přesun hmot pro izolace tepelné, výšky do 12 m | % | 751.8271 | 0 | 0 | 0 | 0 | 0 | 0 |  | 2 | 1 | 7 | 7 | 2 | 0 | 0 | 0 | 0 | 0 | 1 | 7
67 | 63150833.AR | Plsť nekašírovaná skleněná tl. 100mm | m2 | 221.9595 | 0 | 0 | 0 | 0 |  | 0 |  | 2 | 12 | 0 | 67 | 2 | 0 | 0 | 0 | 0 | 0 | 12 | 0
|  | Začátek provozního součtu |  | 0 | [6 empty] | Začátek provozního součtu
|  | (4,75+8,1+9,45)*(4,6+4,5+0,5)-1,1*2,5 |  | 211.33 | [6 empty] | (4,75+8,1+9,45)*(4,6+4,5+0,5)-1,1*2,5
|  | Konec provozního součtu |  | 211.33 | [6 empty] | Konec provozního součtu
|  | 211,39*1,05 |  | 221.9595 | [6 empty] | 211,39*1,05
68 | 63150836.AR | Plsť nekašírovaná skleněná tl. 160mm | m2 | 221.9595 | 0 | 0 | 0 | 0 |  | 0 |  | 2 | 12 | 0 | 68 | 2 | 0 | 0 | 0 | 0 | 0 | 12 | 0
|  | Začátek provozního součtu |  | 0 | [6 empty] | Začátek provozního součtu
|  | (4,75+8,1+9,45)*(4,6+4,5+0,5)-1,1*2,5 |  | 211.33 | [6 empty] | (4,75+8,1+9,45)*(4,6+4,5+0,5)-1,1*2,5
|  | Konec provozního součtu |  | 211.33 | [6 empty] | Konec provozního součtu
|  | 211,39*1,05 |  | 221.9595 | [6 empty] | 211,39*1,05
| Celkem za | 713 Izolace tepelné |  |  |  | 0 |  | 0 |  | 0 |  | 4 |  |  |  |  | 0 | 0 | 0 | 0 | 0
Díl: | 722 | Vnitřní vodovod | [9 empty] | 1
69 | 722300012RA0 | Vodovod, potrubí PPR - PN 20, DN 40 | m | 15 | 0 | 0 | 0 | 0 | 0 | 0 |  | 2 | 2 | 7 | 7 | 2 | 0 | 0 | 0 | 0 | 0 | 2 | 7
|  | na 5 Wc - : 5*3 |  | 15 | [6 empty] | na 5 Wc - : 5*3
| Celkem za | 722 Vnitřní vodovod |  |  |  | 0 |  | 0 |  | 0 |  | 4 |  |  |  |  | 0 | 0 | 0 | 0 | 0
Díl: | 725 | Zařizovací předměty | [9 empty] | 1
70 | 725013131RT1 | Klozet kombi ,nádrž s armat.odpad šikmý, bílý, včetně sedátka v bílé barvě | soubor | 5 | 0 | 0 | 0 | 0 | 0 | 0 |  | 2 | 1 | 7 | 7 | 2 | 0 | 0 | 0 | 0 | 0 | 1 | 7
|  | oprava soc.zař : 5 |  | 5 | [6 empty] | oprava soc.zař : 5
71 | 725110811R00 | Demontáž klozetů splachovacích | soubor | 5 | 0 | 0 | 0 | 0 | 0 | 0 |  | 2 | 1 | 7 | 7 | 2 | 0 | 0 | 0 | 0 | 0 | 1 | 7
|  | 5 |  | 5 | [6 empty] | 5
72 | 725819401R00 | Montáž ventilu rohového s trubičkou G 1/2 | soubor | 5 | 0 | 0 | 0 | 0 | 0 | 0 |  | 2 | 1 | 7 | 7 | 2 | 0 | 0 | 0 | 0 | 0 | 1 | 7
|  | 5 |  | 5 | [6 empty] | 5
73 | 998725202R00 | Přesun hmot pro zařizovací předměty, výšky do 12 m | % | 556.316 | 0 | 0 | 0 | 0 | 0 | 0 |  | 2 | 1 | 7 | 7 | 2 | 0 | 0 | 0 | 0 | 0 | 1 | 7
74 | 55113405.AR | Kohout kulový rohový 3/4" plnoprůt. | kus | 5 | 0 | 0 | 0 | 0 |  | 0 |  | 2 | 12 | 0 | 74 | 2 | 0 | 0 | 0 | 0 | 0 | 12 | 0
|  | 5 |  | 5 | [6 empty] | 5
75 | 006 | Demontáž stávajících akumulačních kamen včetně, elektrického odpojení | soubor | 24 | 0 | 0 | 0 | 0 |  | 0 |  | 2 | 12 | 0 | 75 | 2 | 0 | 0 | 0 | 0 | 0 | 12 | 0
|  | 24 |  | 24 | [6 empty] | 24
| Celkem za | 725 Zařizovací předměty |  |  |  | 0 |  | 0 |  | 0 |  | 4 |  |  |  |  | 0 | 0 | 0 | 0 | 0
Díl: | 731 | Kotelny | [9 empty] | 1
76 | 998731201R00 | Přesun hmot pro kotelny, výšky do 6 m | % | 4951.6 | 0 | 0 | 0 | 0 | 0 | 0 |  | 2 | 1 | 7 | 7 | 2 | 0 | 0 | 0 | 0 | 0 | 1 | 7
77 | 426107183R | D+M Čerpadlo tepelné vzduch/voda s kompresorem, topný výkon 19,16kW, příkon 4,5 kW, hlučnost 65 dB | kus | 1 | 0 | 0 | 0 | 0 |  | 0 |  | 2 | 12 | 0 | 77 | 2 | 0 | 0 | 0 | 0 | 0 | 12 | 0
|  | s elektrickou topnou patronou o výkonu 9 kW : 1 |  | 1 | [6 empty] | s elektrickou topnou patronou o výkonu 9 kW : 1
78 | 48432238.AR | D+M Akumulační nádrž s topným hadem a navařeným přírubovým hrdlem, objem 500 litrů, průměr650 mm b | kus | 1 | 0 | 0 | 0 | 0 |  | 0 |  | 2 | 12 | 0 | 78 | 2 | 0 | 0 | 0 | 0 | 0 | 12 | 0
79 | 103 | D+M Příslušenství TČ pro venkovní instalaci | kus | 1 | 0 | 0 | 0 | 0 |  | 0 |  | 2 | 12 | 0 | 79 | 2 | 0 | 0 | 0 | 0 | 0 | 12 | 0
|  | 1 |  | 1 | [6 empty] | 1
80 | 104 | D+M Nádoba expanzní objem 150 litrů | kus | 1 | 0 | 0 | 0 | 0 |  | 0 |  | 2 | 12 | 0 | 80 | 2 | 0 | 0 | 0 | 0 | 0 | 12 | 0
|  | 1 |  | 1 | [6 empty] | 1
81 | 105 | D+M Souprava měření tepla vč. průtokoměru, tepl., čidel a kalorimetrického počítadla DN 28 | kus | 1 | 0 | 0 | 0 | 0 |  | 0 |  | 2 | 12 | 0 | 81 | 2 | 0 | 0 | 0 | 0 | 0 | 12 | 0
|  | 1 |  | 1 | [6 empty] | 1
82 | 106 | Měření hluku venkovní jednotky | ks | 1 | 0 | 0 | 0 | 0 |  | 0 |  | 2 | 12 | 0 | 82 | 2 | 0 | 0 | 0 | 0 | 0 | 12 | 0
|  | 1 |  | 1 | [6 empty] | 1
| Celkem za | 731 Kotelny |  |  |  | 0 |  | 0 |  | 0 |  | 4 |  |  |  |  | 0 | 0 | 0 | 0 | 0
Díl: | 732 | Strojovny | [9 empty] | 1
83 | 998732201R00 | Přesun hmot pro strojovny, výšky do 6 m | % | 195.7 | 0 | 0 | 0 | 0 | 0 | 0 |  | 2 | 1 | 7 | 7 | 2 | 0 | 0 | 0 | 0 | 0 | 1 | 7
84 | 107 | D+M Kombinovaný rozděl.-sběrač Q=1,6 m3/h vč., návarků hrdel, vypouštění a dopouštění DN28 | kus | 1 | 0 | 0 | 0 | 0 |  | 0 |  | 2 | 12 | 0 | 84 | 2 | 0 | 0 | 0 | 0 | 0 | 12 | 0
|  | 1 |  | 1 | [6 empty] | 1
85 | 108 | Dodávka a montáž oběhového čerpadla, DN 25 s, automatickou regulací výkonu vč. šroubení | soubor | 1 | 0 | 0 | 0 | 0 |  | 0 |  | 2 | 12 | 0 | 85 | 2 | 0 | 0 | 0 | 0 | 0 | 12 | 0
|  | 1 |  | 1 | [6 empty] | 1
| Celkem za | 732 Strojovny |  |  |  | 0 |  | 0 |  | 0 |  | 4 |  |  |  |  | 0 | 0 | 0 | 0 | 0
Díl: | 733 | Rozvod potrubí | [9 empty] | 1
86 | 733190106R00 | Tlaková zkouška potrubí DN 32 | m | 302 | 0 | 0 | 0 | 0 | 0 | 0 |  | 2 | 1 | 7 | 7 | 2 | 0 | 0 | 0 | 0 | 0 | 1 | 7
|  | 15 : 16+1+34+8+3+8+17+26+9+9+10 |  | 141 | [6 empty] | 15 : 16+1+34+8+3+8+17+26+9+9+10
|  | 18 : 23+20+15+8+24+20+23+15 |  | 148 | [6 empty] | 18 : 23+20+15+8+24+20+23+15
|  | 28 : 3+3 |  | 6 | [6 empty] | 28 : 3+3
|  | 3+4 |  | 7 | [6 empty] | 3+4
87 | 998733201R00 | Přesun hmot pro rozvody potrubí, výšky do 6 m | % | 2103.338 | 0 | 0 | 0 | 0 | 0 | 0 |  | 2 | 1 | 7 | 7 | 2 | 0 | 0 | 0 | 0 | 0 | 1 | 7
88 | 109 | Potrubí předizolované plastové, dvoutrubka 42/2,9, i.polyurethan max. 95°C/6 bar, včetně příslušenst | m | 7 | 0 | 0 | 0 | 0 |  | 0 |  | 2 | 12 | 0 | 88 | 2 | 0 | 0 | 0 | 0 | 0 | 12 | 0
|  | 3+4 |  | 7 | [6 empty] | 3+4
89 | 110 | Zednické výpomoci - sekání a zapravení otvorů, pro potrubí | kus | 68 | 0 | 0 | 0 | 0 |  | 0 |  | 2 | 12 | 0 | 89 | 2 | 0 | 0 | 0 | 0 | 0 | 12 | 0
|  | 68 |  | 68 | [6 empty] | 68
90 | 130 | D+M Potrubí měděné 15 x 1 mm, polotvrdé včetně, spoj.mat., konzol, montáž, vč.všech fitinek | m | 141 | 0 | 0 | 0 | 0 |  | 0 |  | 2 | 12 | 0 | 90 | 2 | 0 | 0 | 0 | 0 | 0 | 12 | 0
|  | 16+1+34+8+3+8+17+26+9+9+10 |  | 141 | [6 empty] | 16+1+34+8+3+8+17+26+9+9+10
91 | 131 | D+M Potrubí měděné 18 x 1 mm, polotvrdé včetně, spoj.mat. konzol, montáž, vč.všech fitinek | m | 148 | 0 | 0 | 0 | 0 |  | 0 |  | 2 | 12 | 0 | 91 | 2 | 0 | 0 | 0 | 0 | 0 | 12 | 0
|  | 23+20+15+8+24+20+23+15 |  | 148 | [6 empty] | 23+20+15+8+24+20+23+15
92 | 132 | Potrubí měděné 28 x 1,5 mm, tvrdé včetně spoj., mat. konzol, montáž, vč.všech fitinek | m | 6 | 0 | 0 | 0 | 0 |  | 0 |  | 2 | 12 | 0 | 92 | 2 | 0 | 0 | 0 | 0 | 0 | 12 | 0
|  | 3+3 |  | 6 | [6 empty] | 3+3
93 | 904 R02 | Hzs-zkousky v ramci montaz.praci, Topná zkouška | h | 30 | 0 | 0 | 0 | 0 |  | 0 |  | 2 | 10 | 0 | 8 | 5 | 0 | 0 | 0 | 0 | 0 | 10 | 0
|  | 30 |  | 30 | [6 empty] | 30
| Celkem za | 733 Rozvod potrubí |  |  |  | 0 |  | 0 |  | 0 |  | 4 |  |  |  |  | 0 | 0 | 0 | 0 | 0
Díl: | 734 | Armatury | [9 empty] | 1
94 | 734214112R00 | Ventil odvzdušňovací DN 15 | kus | 27 | 0 | 0 | 0 | 0 | 0 | 0 |  | 2 | 1 | 7 | 7 | 2 | 0 | 0 | 0 | 0 | 0 | 1 | 7
|  | 27 |  | 27 | [6 empty] | 27
95 | 734221412R00 | Ventily regulační přímé, DN 15 | kus | 27 | 0 | 0 | 0 | 0 | 0 | 0 |  | 2 | 1 | 7 | 7 | 2 | 0 | 0 | 0 | 0 | 0 | 1 | 7
|  | 27 |  | 27 | [6 empty] | 27
96 | 734235123R00 | Kohout kulový,2xvnitřní záv. DN 25 | kus | 6 | 0 | 0 | 0 | 0 | 0 | 0 |  | 2 | 1 | 7 | 7 | 2 | 0 | 0 | 0 | 0 | 0 | 1 | 7
|  | 6 |  | 6 | [6 empty] | 6
97 | 734235124R00 | Kohout kulový,2xvnitřní záv. DN 32 | kus | 4 | 0 | 0 | 0 | 0 | 0 | 0 |  | 2 | 1 | 7 | 7 | 2 | 0 | 0 | 0 | 0 | 0 | 1 | 7
|  | 4 |  | 4 | [6 empty] | 4
98 | 734251124R00 | Ventily pojistné pružinové G 3/4 | kus | 1 | 0 | 0 | 0 | 0 | 0 | 0 |  | 2 | 1 | 7 | 7 | 2 | 0 | 0 | 0 | 0 | 0 | 1 | 7
|  | 1 |  | 1 | [6 empty] | 1
99 | 734263132R00 | Šroubení regulační, přímé, DN 15 | kus | 27 | 0 | 0 | 0 | 0 | 0 | 0 |  | 2 | 1 | 7 | 7 | 2 | 0 | 0 | 0 | 0 | 0 | 1 | 7
|  | 27 |  | 27 | [6 empty] | 27
100 | 734263314R00 | Šroubení topenářské, přímé, PN 16 DN 25 | kus | 8 | 0 | 0 | 0 | 0 | 0 | 0 |  | 2 | 1 | 7 | 7 | 2 | 0 | 0 | 0 | 0 | 0 | 1 | 7
|  | 8 |  | 8 | [6 empty] | 8
101 | 734293313R00 | Kohout kulový vypouštěcí, DN 20 | kus | 4 | 0 | 0 | 0 | 0 | 0 | 0 |  | 2 | 1 | 7 | 7 | 2 | 0 | 0 | 0 | 0 | 0 | 1 | 7
|  | 4 |  | 4 | [6 empty] | 4
102 | 734413125R00 | Teploměr technický 0 - 120°C do jímky | kus | 4 | 0 | 0 | 0 | 0 | 0 | 0 |  | 2 | 1 | 7 | 7 | 2 | 0 | 0 | 0 | 0 | 0 | 1 | 7
|  | 4 |  | 4 | [6 empty] | 4
103 | 734421130R00 | Termomanometr 20-120°C | kus | 2 | 0 | 0 | 0 | 0 | 0 | 0 |  | 2 | 1 | 7 | 7 | 2 | 0 | 0 | 0 | 0 | 0 | 1 | 7
|  | 2 |  | 2 | [6 empty] | 2
104 | 998734201R00 | Přesun hmot pro armatury, výšky do 6 m | % | 1077.888 | 0 | 0 | 0 | 0 | 0 | 0 |  | 2 | 1 | 7 | 7 | 2 | 0 | 0 | 0 | 0 | 0 | 1 | 7
105 | 111 | D+M Filtr závitový C 26 DN 25 | kus | 1 | 0 | 0 | 0 | 0 |  | 0 |  | 2 | 12 | 0 | 105 | 2 | 0 | 0 | 0 | 0 | 0 | 12 | 0
|  | 1 |  | 1 | [6 empty] | 1
106 | 112 | Ventil automatický odvzdušňovací, DN 20, včetně klapky a montáže | kus | 4 | 0 | 0 | 0 | 0 |  | 0 |  | 2 | 12 | 0 | 106 | 2 | 0 | 0 | 0 | 0 | 0 | 12 | 0
|  | 4 |  | 4 | [6 empty] | 4
107 | 113 | D+M Ventil směšov. čtyřcestný,Kv10, DN 25 včetně, servopohonu 230 V | kus | 1 | 0 | 0 | 0 | 0 |  | 0 |  | 2 | 12 | 0 | 107 | 2 | 0 | 0 | 0 | 0 | 0 | 12 | 0
|  | 1 |  | 1 | [6 empty] | 1
108 | 114 | D+M Termostatická hlavice pro veř. budovy | kus | 27 | 0 | 0 | 0 | 0 |  | 0 |  | 2 | 12 | 0 | 108 | 2 | 0 | 0 | 0 | 0 | 0 | 12 | 0
|  | 27 |  | 27 | [6 empty] | 27
109 | 115 | D+M Řídící kabel regulátoru l=20m | kus | 1 | 0 | 0 | 0 | 0 |  | 0 |  | 2 | 12 | 0 | 109 | 2 | 0 | 0 | 0 | 0 | 0 | 12 | 0
|  | 1 |  | 1 | [6 empty] | 1
110 | 133 | Dodávka a montáž regulátoru topného systému s reg. , pro biv. provoz s ekviterm. regul. | kus | 1 | 0 | 0 | 0 | 0 |  | 0 |  | 2 | 12 | 0 | 110 | 2 | 0 | 0 | 0 | 0 | 0 | 12 | 0
|  | 1 |  | 1 | [6 empty] | 1
111 | 134 | Montáž regulátorů a čidel, kabeláž ovládání čerp., ventilů, čidel, uvedení TČ do provozu | kus | 1 | 0 | 0 | 0 | 0 |  | 0 |  | 2 | 12 | 0 | 111 | 2 | 0 | 0 | 0 | 0 | 0 | 12 | 0
|  | 1 |  | 1 | [6 empty] | 1
| Celkem za | 734 Armatury |  |  |  | 0 |  | 0 |  | 0 |  | 4 |  |  |  |  | 0 | 0 | 0 | 0 | 0
Díl: | 735 | Otopná tělesa | [9 empty] | 1
112 | 735159210R00 | Montáž panelových těles 2řadých do délky 1140 mm | kus | 14 | 0 | 0 | 0 | 0 | 0 | 0 |  | 2 | 1 | 7 | 7 | 2 | 0 | 0 | 0 | 0 | 0 | 1 | 7
|  | 2+6+4+2 |  | 14 | [6 empty] | 2+6+4+2
113 | 735159310R00 | Montáž panelových těles 3řadých do délky 1140 mm | kus | 13 | 0 | 0 | 0 | 0 | 0 | 0 |  | 2 | 1 | 7 | 7 | 2 | 0 | 0 | 0 | 0 | 0 | 1 | 7
|  | 3+1+4+4+1 |  | 13 | [6 empty] | 3+1+4+4+1
114 | 998735201R00 | Přesun hmot pro otopná tělesa, výšky do 6 m | % | 1209.9883 | 0 | 0 | 0 | 0 | 0 | 0 |  | 2 | 1 | 7 | 7 | 2 | 0 | 0 | 0 | 0 | 0 | 1 | 7
115 | 48457217R | Těleso otopné des. typ22 v.600 dl.600 | kus | 2 | 0 | 0 | 0 | 0 | 0 | 0 |  | 2 | 1 | 7 | 7 | 2 | 0 | 0 | 0 | 0 | 0 | 1 | 7
|  | 2 |  | 2 | [6 empty] | 2
116 | 48457219R | Těleso otopné des. typ22 v.600 dl.800 | kus | 6 | 0 | 0 | 0 | 0 | 0 | 0 |  | 2 | 1 | 7 | 7 | 2 | 0 | 0 | 0 | 0 | 0 | 1 | 7
|  | 6 |  | 6 | [6 empty] | 6
117 | 48457220R | Těleso otopné des. typ22 v.600 dl.900 | kus | 4 | 0 | 0 | 0 | 0 | 0 | 0 |  | 2 | 1 | 7 | 7 | 2 | 0 | 0 | 0 | 0 | 0 | 1 | 7
|  | 4 |  | 4 | [6 empty] | 4
118 | 48457222R | Těleso otopné des. typ22 v.600dl.1100 | kus | 2 | 0 | 0 | 0 | 0 | 0 | 0 |  | 2 | 1 | 7 | 7 | 2 | 0 | 0 | 0 | 0 | 0 | 1 | 7
|  | 2 |  | 2 | [6 empty] | 2
119 | 48457333R | Těleso otopné des. typ33 v.600 dl.700 | kus | 3 | 0 | 0 | 0 | 0 | 0 | 0 |  | 2 | 1 | 7 | 7 | 2 | 0 | 0 | 0 | 0 | 0 | 1 | 7
|  | 3 |  | 3 | [6 empty] | 3
120 | 48457334R | Těleso otopné des. typ33 v.600 dl.800 | kus | 1 | 0 | 0 | 0 | 0 | 0 | 0 |  | 2 | 1 | 7 | 7 | 2 | 0 | 0 | 0 | 0 | 0 | 1 | 7
|  | 1 |  | 1 | [6 empty] | 1
121 | 48457335R | Těleso otopné des. typ33 v.600 dl.900 | kus | 4 | 0 | 0 | 0 | 0 | 0 | 0 |  | 2 | 1 | 7 | 7 | 2 | 0 | 0 | 0 | 0 | 0 | 1 | 7
|  | 4 |  | 4 | [6 empty] | 4
122 | 484573370R | Těleso otopné des. typ33 v.600dl.1100 | kus | 4 | 0 | 0 | 0 | 0 |  | 0 |  | 2 | 12 | 0 | 122 | 2 | 0 | 0 | 0 | 0 | 0 | 12 | 0
|  | 4 |  | 4 | [6 empty] | 4
123 | 48457345R | Těleso otopné des. typ33 v.900 dl.800 | kus | 1 | 0 | 0 | 0 | 0 | 0 | 0 |  | 2 | 1 | 7 | 7 | 2 | 0 | 0 | 0 | 0 | 0 | 1 | 7
|  | 1 |  | 1 | [6 empty] | 1
124 | 116 | Napuštění vody do otopného systému propláchnutí | kus | 1 | 0 | 0 | 0 | 0 |  | 0 |  | 2 | 12 | 0 | 124 | 2 | 0 | 0 | 0 | 0 | 0 | 12 | 0
|  | 1 |  | 1 | [6 empty] | 1
| Celkem za | 735 Otopná tělesa |  |  |  | 0 |  | 0 |  | 0 |  | 4 |  |  |  |  | 0 | 0 | 0 | 0 | 0
Díl: | 762 | Konstrukce tesařské | [9 empty] | 1
125 | 007 | Dvojitý rošt z fošen,výška 260 mm, záklop z desek, dřevoštěpkových 18 mm P+D | m2 | 87.97 | 0 | 0 | 0 | 0 |  | 0 |  | 2 | 12 | 0 | 125 | 2 | 0 | 0 | 0 | 0 | 0 | 12 | 0
|  | rošt z fošen 50/160 rozteč po jednom metru, napříč rošt 50/100 rozteč po : |  | 0 | [6 empty] | rošt z fošen 50/160 rozteč po jednom metru, napříč rošt 50/100 rozteč po :
|  | jednom metru, po vložení tepelné izolace a překrytí pásem přišroubování : |  | 0 | [6 empty] | jednom metru, po vložení tepelné izolace a překrytí pásem přišroubování :
|  | dřevoštěpkových desek tl.18 mm na pero a drážku : 9,45*(4,6+4,5+0,5)-1,1*2,5 |  | 87.97 | [6 empty] | dřevoštěpkových desek tl.18 mm na pero a drážku : 9,45*(4,6+4,5+0,5)-1,1*2,5
| Celkem za | 762 Konstrukce tesařské |  |  |  | 0 |  | 0 |  | 0 |  | 4 |  |  |  |  | 0 | 0 | 0 | 0 | 0
Díl: | 764 | Konstrukce klempířské | [9 empty] | 1
126 | 764322250R00 | Oplechování okapů Pz, tvrdá krytina, rš 660 mm | m | 68 | 0 | 0 | 0 | 0 | 0 | 0 |  | 2 | 1 | 7 | 7 | 2 | 0 | 0 | 0 | 0 | 0 | 1 | 7
|  | 23*2+11*2 |  | 68 | [6 empty] | 23*2+11*2
127 | 764355203R00 | Žlaby z Pz plechu nástřešní,oblého tvaru,rš 660 mm | m | 68 | 0 | 0 | 0 | 0 | 0 | 0 |  | 2 | 1 | 7 | 7 | 2 | 0 | 0 | 0 | 0 | 0 | 1 | 7
|  | 23*2+11*2 |  | 68 | [6 empty] | 23*2+11*2
128 | 764355802R00 | Demontáž žlabů nástřeš. oblých, rš 500 mm, nad 45° | m | 68 | 0 | 0 | 0 | 0 | 0 | 0 |  | 2 | 1 | 7 | 7 | 2 | 0 | 0 | 0 | 0 | 0 | 1 | 7
|  | 23*2+11*2 |  | 68 | [6 empty] | 23*2+11*2
129 | 764410850R00 | Demontáž oplechování parapetů,rš od 100 do 330 mm | m | 32.25 | 0 | 0 | 0 | 0 | 0 | 0 |  | 2 | 1 | 7 | 7 | 2 | 0 | 0 | 0 | 0 | 0 | 1 | 7
|  | 1,35*9+1,35*2+1,1*6+1,1*6+1,1+0,9 |  | 30.05 | [6 empty] | 1,35*9+1,35*2+1,1*6+1,1*6+1,1+0,9
|  | 1,1+0,55*2 |  | 2.2 | [6 empty] | 1,1+0,55*2
130 | 764430850R05 | Demontáž oplechování ,rš 600 mm | m | 68 | 0 | 0 | 0 | 0 | 0 | 0 |  | 2 | 1 | 7 | 7 | 2 | 0 | 0 | 0 | 0 | 0 | 1 | 7
|  | 23*2+11*2 |  | 68 | [6 empty] | 23*2+11*2
131 | 764454802R00 | Demontáž odpadních trub kruhových,D 120 mm | m | 28 | 0 | 0 | 0 | 0 | 0 | 0 |  | 2 | 1 | 7 | 7 | 2 | 0 | 0 | 0 | 0 | 0 | 1 | 7
|  | 7*4 |  | 28 | [6 empty] | 7*4
132 | 764881125R00 | komínek odvětrávací, DN 110 mm | ks | 5 | 0 | 0 | 0.00156 | 0.0078 | 0 | 0 |  | 2 | 1 | 7 | 7 | 2 | 0 | 0 | 0 | 0 | 0 | 1 | 7
|  | 5 |  | 5 | [6 empty] | 5
133 | 764908110RT2 | odpadní trouby kruhové SROR, D 120 mm v ostatních barvách z poplast plechu | m | 28 | 0 | 0 | 0.00345 | 0.0966 | 0 | 0 |  | 2 | 1 | 7 | 7 | 2 | 0 | 0 | 0 | 0 | 0 | 1 | 7
|  | 7*4 |  | 28 | [6 empty] | 7*4
134 | 998764202R00 | Přesun hmot pro klempířské konstr., výšky do 12 m | % | 942.3657 | 0 | 0 | 0 | 0 | 0 | 0 |  | 2 | 1 | 7 | 7 | 2 | 0 | 0 | 0 | 0 | 0 | 1 | 7
135 | 008 | D+M Poplastovaný mezikus odskoku D 100mm | kus | 4 | 0 | 0 | 0 | 0 |  | 0 |  | 2 | 12 | 0 | 135 | 2 | 0 | 0 | 0 | 0 | 0 | 12 | 0
|  | 4 |  | 4 | [6 empty] | 4
136 | 009 | D+M Poplastovaný odskok troury odpad D 100mm | kus | 4 | 0 | 0 | 0 | 0 |  | 0 |  | 2 | 12 | 0 | 136 | 2 | 0 | 0 | 0 | 0 | 0 | 12 | 0
|  | 4 |  | 4 | [6 empty] | 4
137 | 010 | D+M Oplechování parapetů , rš 330 mm, provedení Al s folií a bočními krytkami | m | 32.25 | 0 | 0 | 0 | 0 |  | 0 |  | 2 | 12 | 0 | 137 | 2 | 0 | 0 | 0 | 0 | 0 | 12 | 0
|  | 1,35*9+1,35*2+1,1*6+1,1*6+1,1+0,9 |  | 30.05 | [6 empty] | 1,35*9+1,35*2+1,1*6+1,1*6+1,1+0,9
|  | 1,1+0,55*2 |  | 2.2 | [6 empty] | 1,1+0,55*2
138 | 011 | Úpravy klempířských prvků, svodů, uchycení | kus | 24 | 0 | 0 | 0 | 0 |  | 0 |  | 2 | 12 | 0 | 138 | 2 | 0 | 0 | 0 | 0 | 0 | 12 | 0
|  | prodloužení trnů objímek odpadních trub , zpětná montáž : 24 |  | 24 | [6 empty] | prodloužení trnů objímek odpadních trub , zpětná montáž : 24
| Celkem za | 764 Konstrukce klempířské |  |  |  | 0 |  | 0.1044 |  | 0 |  | 4 |  |  |  |  | 0 | 0 | 0 | 0 | 0
Díl: | 766 | Konstrukce truhlářské | [9 empty] | 1
139 | 766661112R00 | Montáž dveří do zárubně,otevíravých 1kř.do 0,8 m | kus | 5 | 0 | 0 | 0 | 0 | 0 | 0 |  | 2 | 1 | 7 | 7 | 2 | 0 | 0 | 0 | 0 | 0 | 1 | 7
|  | 5 |  | 5 | [6 empty] | 5
140 | 766670021R00 | Montáž kliky a štítku | kus | 5 | 0 | 0 | 0 | 0 | 0 | 0 |  | 2 | 1 | 7 | 7 | 2 | 0 | 0 | 0 | 0 | 0 | 1 | 7
|  | 5 |  | 5 | [6 empty] | 5
141 | 769000010R00 | Montáž plastových oken s vypěněním | m | 156.4 | 0 | 0 | 0 | 0 | 0 | 0 |  | 2 | 1 | 7 | 7 | 2 | 0 | 0 | 0 | 0 | 0 | 1 | 7
|  | 1,8*9*2+1,35*2*9+1,8*3*2+1,35*2*3+1,05*2*2+1,65*2*2+1,1*5*2+1,5*2*5+1,1*2+1,35*2 |  | 117.3 | [6 empty] | 1,8*9*2+1,35*2*9+1,8*3*2+1,35*2*3+1,05*2*2+1,65*2*2+1,1*5*2+1,5*2*5+1,1*2+1,35*2
|  | 1,1*2+1,65*2+0,9*2+0,5*2+1,1*2+1,5*2+1,1*4+1,1*3*2+1,6*2*3+0,55*2*2+0,7*2*2 |  | 39.1 | [6 empty] | 1,1*2+1,65*2+0,9*2+0,5*2+1,1*2+1,5*2+1,1*4+1,1*3*2+1,6*2*3+0,55*2*2+0,7*2*2
142 | 998766201R00 | Přesun hmot pro truhlářské konstr., výšky do 6 m | % | 4312.6375 | 0 | 0 | 0 | 0 | 0 | 0 |  | 2 | 1 | 7 | 7 | 2 | 0 | 0 | 0 | 0 | 0 | 1 | 7
143 | 766690010RAC | Desky parapetní dřevěné dodávka a montáž šířka 70, cm | m | 20.65 | 0 | 0 | 0 | 0 | 0 | 0 |  | 2 | 2 | 7 | 7 | 2 | 0 | 0 | 0 | 0 | 0 | 2 | 7
|  | 1,1+0,55+1,05+0,55+1,1+1,8*5+1,8+1,1*5 |  | 20.65 | [6 empty] | 1,1+0,55+1,05+0,55+1,1+1,8*5+1,8+1,1*5
144 | 766690010RAZ | Desky parapetní aglomer. dodávka a montáž, šířka 45 cm | m | 4.15 | 0 | 0 | 0 | 0 | 0 | 0 |  | 2 | 2 | 7 | 7 | 2 | 0 | 0 | 0 | 0 | 0 | 2 | 7
|  | 1,1*2+1,05+0,9 |  | 4.15 | [6 empty] | 1,1*2+1,05+0,9
145 | 766690010RBZ | Desky parapetní aglomer. dodávka a montáž, šířka 85 cm | m | 12.3 | 0 | 0 | 0 | 0 | 0 | 0 |  | 2 | 1 | 7 | 7 | 2 | 0 | 0 | 0 | 0 | 0 | 1 | 7
|  | 1,8*5+1,1*3 |  | 12.3 | [6 empty] | 1,8*5+1,1*3
146 | 54914591R | Kliky se štítem dveř. 804 klíč/90 Cr | kus | 5 | 0 | 0 | 0 | 0 | 0 | 0 |  | 2 | 1 | 7 | 7 | 2 | 0 | 0 | 0 | 0 | 0 | 1 | 7
|  | 5 |  | 5 | [6 empty] | 5
147 | 61160110R | Dveře vnitřní hladké plné 1kř. 60x197 bílé | kus | 5 | 0 | 0 | 0 | 0 | 0 | 0 |  | 2 | 1 | 7 | 7 | 2 | 0 | 0 | 0 | 0 | 0 | 1 | 7
|  | 5 |  | 5 | [6 empty] | 5
148 | 012 | Okno plastové , Uw=1,2 W/m2.K1350x1800 mm včetně, žaluzií - P1 | kus * | 9 | 0 | 0 | 0 | 0 |  | 0 |  | 2 | 12 | 0 | 148 | 2 | 0 | 0 | 0 | 0 | 0 | 12 | 0
|  | 4+5 |  | 9 | [6 empty] | 4+5
149 | 013 | Okno plastové , Uw=1,2 W/m2.K1350x1800 mm včetně, žaluzií, bezpečnostní zasklení - P2 | kus | 2 | 0 | 0 | 0 | 0 |  | 0 |  | 2 | 12 | 0 | 149 | 2 | 0 | 0 | 0 | 0 | 0 | 12 | 0
|  | 2 |  | 2 | [6 empty] | 2
150 | 014 | Okno plastové , Uw=1,2 W/m2.K1100x1600 mm včetně, žaluzií - P3 | kus | 1 | 0 | 0 | 0 | 0 |  | 0 |  | 2 | 12 | 0 | 150 | 2 | 0 | 0 | 0 | 0 | 0 | 12 | 0
|  | 1 |  | 1 | [6 empty] | 1
151 | 015 | Okno plastové , Uw=1,2 W/m2.K1100x1600 mm , včetně , žaluzií, - P4 | kus | 1 | 0 | 0 | 0 | 0 |  | 0 |  | 2 | 12 | 0 | 151 | 2 | 0 | 0 | 0 | 0 | 0 | 12 | 0
|  | 1 |  | 1 | [6 empty] | 1
152 | 016 | Okno plastové , Uw=1,2 W/m2.K1100x1100 mm včetně, žaluzií - P5 | kus | 1 | 0 | 0 | 0 | 0 |  | 0 |  | 2 | 12 | 0 | 152 | 2 | 0 | 0 | 0 | 0 | 0 | 12 | 0
|  | 1 |  | 1 | [6 empty] | 1
153 | 017 | Okno plastové , Uw=1,2 W/m2.K1100x1650 mm včetně, žaluzií - P6+P13 | kus | 2 | 0 | 0 | 0 | 0 |  | 0 |  | 2 | 12 | 0 | 153 | 2 | 0 | 0 | 0 | 0 | 0 | 12 | 0
|  | 2 |  | 2 | [6 empty] | 2
154 | 018 | Okno plastové , Uw=1,2 W/m2.K550x700 mm včetně, žaluzií-P7 | kus | 2 | 0 | 0 | 0 | 0 |  | 0 |  | 2 | 12 | 0 | 154 | 2 | 0 | 0 | 0 | 0 | 0 | 12 | 0
|  | 2 |  | 2 | [6 empty] | 2
155 | 019 | Okno plastové , Uw=1,2 W/m2.K1050x1650 mm včetně, žaluzií - P8 | kus | 2 | 0 | 0 | 0 | 0 |  | 0 |  | 2 | 12 | 0 | 155 | 2 | 0 | 0 | 0 | 0 | 0 | 12 | 0
|  | 2 |  | 2 | [6 empty] | 2
156 | 020 | Okno plastové , Uw=1,2 W/m2.K1100x1350 mm včetně, žaluzií - P9 | kus | 1 | 0 | 0 | 0 | 0 |  | 0 |  | 2 | 12 | 0 | 156 | 2 | 0 | 0 | 0 | 0 | 0 | 12 | 0
|  | 1 |  | 1 | [6 empty] | 1
157 | 021 | Okno plastové , Uw=1,2 W/m2.K1100x1500 mm včetně, žaluzií - P10+P11 | kus | 6 | 0 | 0 | 0 | 0 |  | 0 |  | 2 | 12 | 0 | 157 | 2 | 0 | 0 | 0 | 0 | 0 | 12 | 0
|  | 6 |  | 6 | [6 empty] | 6
158 | 022 | Okno plastové , Uw=1,2 W/m2.K900x500 mm včetně, žaluzií - P12 | kus | 1 | 0 | 0 | 0 | 0 |  | 0 |  | 2 | 12 | 0 | 158 | 2 | 0 | 0 | 0 | 0 | 0 | 12 | 0
|  | 1 |  | 1 | [6 empty] | 1
159 | 023 | Dveře hliníkové, Uw=1,2 W/m2.K1300x2400 mm, dvoukřídlé, 1HD | kus | 1 | 0 | 0 | 0 | 0 |  | 0 |  | 2 | 12 | 0 | 159 | 2 | 0 | 0 | 0 | 0 | 0 | 12 | 0
|  | 1 |  | 1 | [6 empty] | 1
160 | 024 | Dveře plastové, Uw=1,2 W/m2.K 950x2000 mm, dvoukřídlé - 2PD | kus | 1 | 0 | 0 | 0 | 0 |  | 0 |  | 2 | 12 | 0 | 160 | 2 | 0 | 0 | 0 | 0 | 0 | 12 | 0
|  | 1 |  | 1 | [6 empty] | 1
161 | 025 | Montáž Al dveří | kus | 2 | 0 | 0 | 0 | 0 |  | 0 |  | 2 | 12 | 0 | 161 | 2 | 0 | 0 | 0 | 0 | 0 | 12 | 0
|  | 2 |  | 2 | [6 empty] | 2
| Celkem za | 766 Konstrukce truhlářské |  |  |  | 0 |  | 0 |  | 0 |  | 4 |  |  |  |  | 0 | 0 | 0 | 0 | 0
Díl: | 767 | Konstrukce zámečnické | [9 empty] | 1
162 | 998767202R00 | Přesun hmot pro zámečnické konstr., výšky do 12 m | % | 185.0413 | 0 | 0 | 0 | 0 | 0 | 0 |  | 2 | 1 | 7 | 7 | 2 | 0 | 0 | 0 | 0 | 0 | 1 | 7
163 | 026 | doplnění AL krytiny po komínech vč. bednění, kompl. konstrukce vč. materiálu, oplech. hřebene | m2 | 3.52 | 0 | 0 | 0 | 0 |  | 0 |  | 2 | 12 | 0 | 163 | 2 | 0 | 0 | 0 | 0 | 0 | 12 | 0
|  | 0,8*0,8*2+0,8*0,8*2+0,8*1,2 |  | 3.52 | [6 empty] | 0,8*0,8*2+0,8*0,8*2+0,8*1,2
164 | 027 | d+m+v ztužení objektu | kg | 320.3802 | 0 | 0 | 0 | 0 |  | 0 |  | 2 | 12 | 0 | 164 | 2 | 0 | 0 | 0 | 0 | 0 | 12 | 0
|  | pásovina 100/5 : (6,45*6+10,6*3)*3,93*1,08 |  | 299.2302 | [6 empty] | pásovina 100/5 : (6,45*6+10,6*3)*3,93*1,08
|  | pr.12 dl 15 cm : 6,45*6/0,5*0,15*1+10,6*3/0,5*0,15*1 |  | 21.15 | [6 empty] | pr.12 dl 15 cm : 6,45*6/0,5*0,15*1+10,6*3/0,5*0,15*1
| Celkem za | 767 Konstrukce zámečnické |  |  |  | 0 |  | 0 |  | 0 |  | 4 |  |  |  |  | 0 | 0 | 0 | 0 | 0
Díl: | 771 | Podlahy z dlaždic a obklady | [9 empty] | 1
165 | 771101121R00 | Provedení penetrace podkladu | m2 | 4.69 | 0 | 0 | 0 | 0 | 0 | 0 |  | 2 | 1 | 7 | 7 | 2 | 0 | 0 | 0 | 0 | 0 | 1 | 7
|  | sociálky : (1*1+1,2*0,75*2+1,35*0,7*2) |  | 4.69 | [6 empty] | sociálky : (1*1+1,2*0,75*2+1,35*0,7*2)
166 | 771575106R00 | Montáž podlah keram.,režné hladké, tmel, 20x10 cm | m2 | 4.69 | 0 | 0 | 0 | 0 | 0 | 0 |  | 2 | 1 | 7 | 7 | 2 | 0 | 0 | 0 | 0 | 0 | 1 | 7
|  | sociálky : (1*1+1,2*0,75*2+1,35*0,7*2) |  | 4.69 | [6 empty] | sociálky : (1*1+1,2*0,75*2+1,35*0,7*2)
167 | 771579793R00 | Příplatek za spárovací hmotu - plošně | m2 | 4.69 | 0 | 0 | 0 | 0 | 0 | 0 |  | 2 | 1 | 7 | 7 | 2 | 0 | 0 | 0 | 0 | 0 | 1 | 7
|  | sociálky : (1*1+1,2*0,75*2+1,35*0,7*2) |  | 4.69 | [6 empty] | sociálky : (1*1+1,2*0,75*2+1,35*0,7*2)
168 | 998771201R00 | Přesun hmot pro podlahy z dlaždic, výšky do 6 m | % | 35.5596 | 0 | 0 | 0 | 0 | 0 | 0 |  | 2 | 1 | 7 | 7 | 2 | 0 | 0 | 0 | 0 | 0 | 1 | 7
169 | 028 | dlažba dle výběru objednatele I.jakost 20/20 cm, barevná | m2 | 5.159 | 0 | 0 | 0 | 0 |  | 0 |  | 2 | 12 | 0 | 169 | 2 | 0 | 0 | 0 | 0 | 0 | 12 | 0
|  | sociálky : (1*1+1,2*0,75*2+1,35*0,7*2)*1,1 |  | 5.159 | [6 empty] | sociálky : (1*1+1,2*0,75*2+1,35*0,7*2)*1,1
| Celkem za | 771 Podlahy z dlaždic a obklady |  |  |  | 0 |  | 0 |  | 0 |  | 4 |  |  |  |  | 0 | 0 | 0 | 0 | 0
Díl: | 776 | Podlahy povlakové | [9 empty] | 1
170 | 776511810R00 | Odstranění PVC podlah lepených bez podložky | m2 | 4.69 | 0 | 0 | 0 | 0 | 0 | 0 |  | 2 | 1 | 7 | 7 | 2 | 0 | 0 | 0 | 0 | 0 | 1 | 7
|  | sociálky : 1*1+1,2*0,75*2+1,35*0,7*2 |  | 4.69 | [6 empty] | sociálky : 1*1+1,2*0,75*2+1,35*0,7*2
| Celkem za | 776 Podlahy povlakové |  |  |  | 0 |  | 0 |  | 0 |  | 4 |  |  |  |  | 0 | 0 | 0 | 0 | 0
Díl: | 781 | Obklady keramické | [9 empty] | 1
171 | 781419705R00 | Příplatek za spárovací hmotu - plošně | m2 | 25.5 | 0 | 0 | 0 | 0 | 0 | 0 |  | 2 | 1 | 7 | 7 | 2 | 0 | 0 | 0 | 0 | 0 | 1 | 7
|  | sociálka 1.NP : (1*2+1*2-0,6)*1,5 |  | 5.1 | [6 empty] | sociálka 1.NP : (1*2+1*2-0,6)*1,5
|  | (0,75*2+1,2*2-0,6)*1,5 |  | 4.95 | [6 empty] | (0,75*2+1,2*2-0,6)*1,5
|  | (0,75*2+1,2*2-0,6)*1,5 |  | 4.95 | [6 empty] | (0,75*2+1,2*2-0,6)*1,5
|  | sociálka 2.NP : (0,7*4+1,35*4-0,6*2)*1,5 |  | 10.5 | [6 empty] | sociálka 2.NP : (0,7*4+1,35*4-0,6*2)*1,5
172 | 781475115R00 | Obklad vnitřní stěn keramický, do tmele, 25x25 cm | m2 | 25.5 | 0 | 0 | 0 | 0 | 0 | 0 |  | 2 | 1 | 7 | 7 | 2 | 0 | 0 | 0 | 0 | 0 | 1 | 7
|  | sociálka 1.NP : (1*2+1*2-0,6)*1,5 |  | 5.1 | [6 empty] | sociálka 1.NP : (1*2+1*2-0,6)*1,5
|  | (0,75*2+1,2*2-0,6)*1,5 |  | 4.95 | [6 empty] | (0,75*2+1,2*2-0,6)*1,5
|  | (0,75*2+1,2*2-0,6)*1,5 |  | 4.95 | [6 empty] | (0,75*2+1,2*2-0,6)*1,5
|  | sociálka 2.NP : (0,7*4+1,35*4-0,6*2)*1,5 |  | 10.5 | [6 empty] | sociálka 2.NP : (0,7*4+1,35*4-0,6*2)*1,5
173 | 998781201R00 | Přesun hmot pro obklady keramické, výšky do 6 m | % | 165.7882 | 0 | 0 | 0 | 0 | 0 | 0 |  | 2 | 1 | 7 | 7 | 2 | 0 | 0 | 0 | 0 | 0 | 1 | 7
174 | 029 | Obklad dle výběru objednatele I.jakost 20/25 cm | m2 | 26.775 | 0 | 0 | 0 | 0 |  | 0 |  | 2 | 12 | 0 | 174 | 2 | 0 | 0 | 0 | 0 | 0 | 12 | 0
|  | Začátek provozního součtu |  | 0 | [6 empty] | Začátek provozního součtu
|  | sociálka 1.NP : (1*2+1*2-0,6)*1,5 |  | 5.1 | [6 empty] | sociálka 1.NP : (1*2+1*2-0,6)*1,5
|  | (0,75*2+1,2*2-0,6)*1,5 |  | 4.95 | [6 empty] | (0,75*2+1,2*2-0,6)*1,5
|  | (0,75*2+1,2*2-0,6)*1,5 |  | 4.95 | [6 empty] | (0,75*2+1,2*2-0,6)*1,5
|  | sociálka 2.NP : (0,7*4+1,35*4-0,6*2)*1,5 |  | 10.5 | [6 empty] | sociálka 2.NP : (0,7*4+1,35*4-0,6*2)*1,5
|  | Konec provozního součtu |  | 25.5 | [6 empty] | Konec provozního součtu
|  | 25,5*1,05 |  | 26.775 | [6 empty] | 25,5*1,05
| Celkem za | 781 Obklady keramické |  |  |  | 0 |  | 0 |  | 0 |  | 4 |  |  |  |  | 0 | 0 | 0 | 0 | 0
Díl: | 783 | Nátěry | [9 empty] | 1
175 | 783122210R00 | Nátěr syntetický OK "A" 1x + 2x email | m2 | 5 | 0 | 0 | 0 | 0 | 0 | 0 |  | 2 | 1 | 7 | 7 | 2 | 0 | 0 | 0 | 0 | 0 | 1 | 7
|  | zárubně : 5*1 |  | 5 | [6 empty] | zárubně : 5*1
176 | 783522000R00 | Nátěr syntet. klempířských konstrukcí, Z + 2 x | m2 | 122.4 | 0 | 0 | 0 | 0 | 0 | 0 |  | 2 | 1 | 7 | 7 | 2 | 0 | 0 | 0 | 0 | 0 | 1 | 7
|  | nástřešní žlab a plech podkladní : |  | 0 | [6 empty] | nástřešní žlab a plech podkladní :
|  | (23*2+11*2)*1,2 |  | 81.6 | [6 empty] | (23*2+11*2)*1,2
|  | (23*2+11*2)*0,6 |  | 40.8 | [6 empty] | (23*2+11*2)*0,6
177 | 030 | Nátěr reaktivní KDK 1x | m2 | 122.4 | 0 | 0 | 0 | 0 |  | 0 |  | 2 | 12 | 0 | 177 | 2 | 0 | 0 | 0 | 0 | 0 | 12 | 0
|  | nástřešní žlab a plech podkladní : |  | 0 | [6 empty] | nástřešní žlab a plech podkladní :
|  | (23*2+11*2)*1,2 |  | 81.6 | [6 empty] | (23*2+11*2)*1,2
|  | (23*2+11*2)*0,6 |  | 40.8 | [6 empty] | (23*2+11*2)*0,6
| Celkem za | 783 Nátěry |  |  |  | 0 |  | 0 |  | 0 |  | 4 |  |  |  |  | 0 | 0 | 0 | 0 | 0
Díl: | 784 | Malby | [9 empty] | 1
178 | 784121101R00 | Penetrace podkladu nátěrem , 1 x | m2 | 1365.8032 | 0 | 0 | 0 | 0 | 0 | 0 |  | 2 | 1 | 7 | 7 | 2 | 0 | 0 | 0 | 0 | 0 | 1 | 7
|  | 1.NP : (6,8*2+4,454*2+4,1*2+6,8*2+2,7*2+8,6*2+3,2*2+7,15*2+3,65*2+7,15*2+1,4*2)*2,9 |  | 324.8232 | [6 empty] | 1.NP : (6,8*2+4,454*2+4,1*2+6,8*2+2,7*2+8,6*2+3,2*2+7,15*2+3,65*2+7,15*2+1,4*2)*2,9
|  | (3,7*2+3,7*2+3,45*2+3,65*2+3*6+3,2*2+3,2*2+3,2*2)*2,9 |  | 191.98 | [6 empty] | (3,7*2+3,7*2+3,45*2+3,65*2+3*6+3,2*2+3,2*2+3,2*2)*2,9
|  | 28,77+30,48+22,69+11,26+13,29+26,41+12,57+9,42+1,09*2+6,91+9,6+1 |  | 174.58 | [6 empty] | 28,77+30,48+22,69+11,26+13,29+26,41+12,57+9,42+1,09*2+6,91+9,6+1
|  | 2.NP : (9,6*4+7*2+9,6*2+3*2+2,7*2+3,4*4+3,8*4+3,75*4+3,8*4+8*2+1,4*2)*2,8 |  | 450.24 | [6 empty] | 2.NP : (9,6*4+7*2+9,6*2+3*2+2,7*2+3,4*4+3,8*4+3,75*4+3,8*4+8*2+1,4*2)*2,8
|  | 4,15*2+3,15*2+3,05*2+3,15*2+3,15*2+2,7*2 |  | 38.7 | [6 empty] | 4,15*2+3,15*2+3,05*2+3,15*2+3,15*2+2,7*2
|  | 31,28+32,19+14,13+10,26+13,94+13,35+11,29+14,3+14,2+12,83+7,08+8,5+2,13 |  | 185.48 | [6 empty] | 31,28+32,19+14,13+10,26+13,94+13,35+11,29+14,3+14,2+12,83+7,08+8,5+2,13
179 | 784122112R00 | Malba bílá, 2 x | m2 | 1365.8032 | 0 | 0 | 0 | 0 | 0 | 0 |  | 2 | 1 | 7 | 7 | 2 | 0 | 0 | 0 | 0 | 0 | 1 | 7
|  | 1.NP : (6,8*2+4,454*2+4,1*2+6,8*2+2,7*2+8,6*2+3,2*2+7,15*2+3,65*2+7,15*2+1,4*2)*2,9 |  | 324.8232 | [6 empty] | 1.NP : (6,8*2+4,454*2+4,1*2+6,8*2+2,7*2+8,6*2+3,2*2+7,15*2+3,65*2+7,15*2+1,4*2)*2,9
|  | (3,7*2+3,7*2+3,45*2+3,65*2+3*6+3,2*2+3,2*2+3,2*2)*2,9 |  | 191.98 | [6 empty] | (3,7*2+3,7*2+3,45*2+3,65*2+3*6+3,2*2+3,2*2+3,2*2)*2,9
|  | 28,77+30,48+22,69+11,26+13,29+26,41+12,57+9,42+1,09*2+6,91+9,6+1 |  | 174.58 | [6 empty] | 28,77+30,48+22,69+11,26+13,29+26,41+12,57+9,42+1,09*2+6,91+9,6+1
|  | 2.NP : (9,6*4+7*2+9,6*2+3*2+2,7*2+3,4*4+3,8*4+3,75*4+3,8*4+8*2+1,4*2)*2,8 |  | 450.24 | [6 empty] | 2.NP : (9,6*4+7*2+9,6*2+3*2+2,7*2+3,4*4+3,8*4+3,75*4+3,8*4+8*2+1,4*2)*2,8
|  | 4,15*2+3,15*2+3,05*2+3,15*2+3,15*2+2,7*2 |  | 38.7 | [6 empty] | 4,15*2+3,15*2+3,05*2+3,15*2+3,15*2+2,7*2
|  | 31,28+32,19+14,13+10,26+13,94+13,35+11,29+14,3+14,2+12,83+7,08+8,5+2,13 |  | 185.48 | [6 empty] | 31,28+32,19+14,13+10,26+13,94+13,35+11,29+14,3+14,2+12,83+7,08+8,5+2,13
| Celkem za | 784 Malby |  |  |  | 0 |  | 0 |  | 0 |  | 4 |  |  |  |  | 0 | 0 | 0 | 0 | 0
Díl: | M11 | Hromosvody | [9 empty] | 1
180 | 210220001R00 | Vedení uzemňovací na povrchu FeZn do 120 mm2 | m | 76.2 | 0 | 0 | 0 | 0 | 0 | 0 |  | 2 | 1 | 9 | 9 | 4 | 0 | 0 | 0 | 0 | 0 | 1 | 9
|  | 9,5*2+7,9*2+6*6,9 |  | 76.2 | [6 empty] | 9,5*2+7,9*2+6*6,9
181 | 210220021R00 | Vedení uzemňovací v zemi FeZn do 120 mm2 | m | 74 | 0 | 0 | 0 | 0 | 0 | 0 |  | 2 | 1 | 9 | 9 | 4 | 0 | 0 | 0 | 0 | 0 | 1 | 9
|  | 24,6*2+12,4*2 |  | 74 | [6 empty] | 24,6*2+12,4*2
182 | 210220201R00 | Tyč jímací s upev. na stř.hřeben do 3 m dl.tyče | kus | 2 | 0 | 0 | 0 | 0 | 0 | 0 |  | 2 | 1 | 9 | 9 | 4 | 0 | 0 | 0 | 0 | 0 | 1 | 9
|  | 2 |  | 2 | [6 empty] | 2
183 | 210220301R00 | Svorka hromosvodová do 2 šroubů /SS, SZ, SO/ | kus | 34 | 0 | 0 | 0 | 0 | 0 | 0 |  | 2 | 1 | 9 | 9 | 4 | 0 | 0 | 0 | 0 | 0 | 1 | 9
|  | 10+3*6+6 |  | 34 | [6 empty] | 10+3*6+6
184 | 210220372R00 | Úhelník ochranný nebo trubka s držáky do zdiva | kus | 6 | 0 | 0 | 0 | 0 | 0 | 0 |  | 2 | 1 | 9 | 9 | 4 | 0 | 0 | 0 | 0 | 0 | 1 | 9
|  | 6 |  | 6 | [6 empty] | 6
185 | 210220401R00 | Označení svodu štítky, smaltované, umělá hmota | kus | 6 | 0 | 0 | 0 | 0 | 0 | 0 |  | 2 | 1 | 9 | 9 | 4 | 0 | 0 | 0 | 0 | 0 | 1 | 9
|  | 6 |  | 6 | [6 empty] | 6
186 | 210220411R00 | Šroub napínací s okem, včetně vypnutí svodu | kus | 6 | 0 | 0 | 0 | 0 | 0 | 0 |  | 2 | 1 | 9 | 9 | 4 | 0 | 0 | 0 | 0 | 0 | 1 | 9
|  | 6 |  | 6 | [6 empty] | 6
187 | 15615240R | Drat hromosv 11343d8mm0,4kg/m | kg | 30.48 | 0 | 0 | 0 | 0 | 0 | 0 |  | 2 | 1 | 9 | 9 | 4 | 0 | 0 | 0 | 0 | 0 | 1 | 9
|  | 76,2*0,4 |  | 30.48 | [6 empty] | 76,2*0,4
188 | 35441035R | Tyč jímací JR 1,5 1500 mm bez osazení | kus | 2 | 0 | 0 | 0 | 0 | 0 | 0 |  | 2 | 1 | 9 | 9 | 4 | 0 | 0 | 0 | 0 | 0 | 1 | 9
|  | 2 |  | 2 | [6 empty] | 2
189 | 35441120R | Pásek uzemňovací pozinkovaný 30 x 4 mm | kg | 69.93 | 0 | 0 | 0 | 0 | 0 | 0 |  | 2 | 1 | 9 | 9 | 4 | 0 | 0 | 0 | 0 | 0 | 1 | 9
|  | 74*0,9*1,05 |  | 69.93 | [6 empty] | 74*0,9*1,05
190 | 35441232R | Držák jímací tyče DJ 4H na krov | kus | 2 | 0 | 0 | 0 | 0 | 0 | 0 |  | 2 | 1 | 9 | 9 | 4 | 0 | 0 | 0 | 0 | 0 | 1 | 9
|  | 2 |  | 2 | [6 empty] | 2
191 | 35441312R | Stříška ochranná OS horní d 20 mm | kus | 2 | 0 | 0 | 0 | 0 | 0 | 0 |  | 2 | 1 | 9 | 9 | 4 | 0 | 0 | 0 | 0 | 0 | 1 | 9
|  | 2 |  | 2 | [6 empty] | 2
192 | 35441420R | Podpěra vedení do zdiva PV 1a-20 | kus | 30 | 0 | 0 | 0 | 0 | 0 | 0 |  | 2 | 1 | 9 | 9 | 4 | 0 | 0 | 0 | 0 | 0 | 1 | 9
|  | 6*5 |  | 30 | [6 empty] | 6*5
193 | 35441560R | Podpěra vedení na plechové střechy PV 23 | kus | 46.4 | 0 | 0 | 0 | 0 | 0 | 0 |  | 2 | 1 | 9 | 9 | 4 | 0 | 0 | 0 | 0 | 0 | 1 | 9
|  | (9,5*2+7,9*2)/0,75 |  | 46.4 | [6 empty] | (9,5*2+7,9*2)/0,75
194 | 35441830R | Úhelník ochranný OU-2 pro vodič d 6-12 mm | kus | 6 | 0 | 0 | 0 | 0 | 0 | 0 |  | 2 | 1 | 9 | 9 | 4 | 0 | 0 | 0 | 0 | 0 | 1 | 9
|  | 6 |  | 6 | [6 empty] | 6
195 | 35441840R | Držák ochranného úhelníku DOU-25 do zdiva | kus | 12 | 0 | 0 | 0 | 0 | 0 | 0 |  | 2 | 1 | 9 | 9 | 4 | 0 | 0 | 0 | 0 | 0 | 1 | 9
|  | 6*2 |  | 12 | [6 empty] | 6*2
196 | 35441860R | Svorka SJ 1 k jímací tyči | kus | 2 | 0 | 0 | 0 | 0 | 0 | 0 |  | 2 | 1 | 9 | 9 | 4 | 0 | 0 | 0 | 0 | 0 | 1 | 9
|  | 2 |  | 2 | [6 empty] | 2
197 | 35441885R | Svorka spojovací SS pro lano d 8-10 mm | kus | 28 | 0 | 0 | 0 | 0 | 0 | 0 |  | 2 | 1 | 9 | 9 | 4 | 0 | 0 | 0 | 0 | 0 | 1 | 9
|  | 28 |  | 28 | [6 empty] | 28
198 | 35441905R | Svorka připojovací SO okapových žlabů d 6-12 mm | kus | 6 | 0 | 0 | 0 | 0 | 0 | 0 |  | 2 | 1 | 9 | 9 | 4 | 0 | 0 | 0 | 0 | 0 | 1 | 9
|  | 6 |  | 6 | [6 empty] | 6
199 | 35441925R | Svorka zkušební SZ pro lano d 6-12 mm | kus | 6 | 0 | 0 | 0 | 0 | 0 | 0 |  | 2 | 1 | 9 | 9 | 4 | 0 | 0 | 0 | 0 | 0 | 1 | 9
|  | 6 |  | 6 | [6 empty] | 6
200 | 35441986R | Svorka SR 2b pro pásek 30 x 4 mm | kus | 6 | 0 | 0 | 0 | 0 | 0 | 0 |  | 2 | 1 | 9 | 9 | 4 | 0 | 0 | 0 | 0 | 0 | 1 | 9
|  | 6 |  | 6 | [6 empty] | 6
201 | 35441996R | Svorka SR 3a | kus | 6 | 0 | 0 | 0 | 0 | 0 | 0 |  | 2 | 1 | 9 | 9 | 4 | 0 | 0 | 0 | 0 | 0 | 1 | 9
|  | 6 |  | 6 | [6 empty] | 6
202 | 900 RT2 | Hzs - nezmeřitelné práce čl.17-1a, Práce v tarifní třídě 5 demontáž stáv.hromosvodu | h | 10 | 0 | 0 | 0 | 0 |  | 0 |  | 2 | 10 | 0 | 8 | 5 | 0 | 0 | 0 | 0 | 0 | 10 | 0
|  | 10 |  | 10 | [6 empty] | 10
203 | 905 R01 | Hzs-revize provoz.souboru a st.obj., Revize | h | 10 | 0 | 0 | 0 | 0 |  | 0 |  | 2 | 10 | 0 | 8 | 5 | 0 | 0 | 0 | 0 | 0 | 10 | 0
|  | 10 |  | 10 | [6 empty] | 10
| Celkem za | M11 Hromosvody |  |  |  | 0 |  | 0 |  | 0 |  | 4 |  |  |  |  | 0 | 0 | 0 | 0 | 0
Díl: | M21 | Elektromontáže | [9 empty] | 1
204 | 210800105RT1 | Kabel CYKY 750 V 3x1,5 mm2 uložený pod omítkou, včetně dodávky kabelu 3Ax1,5 | m | 42 | 0 | 0 | 0 | 0 | 0 | 0 |  | 2 | 1 | 9 | 9 | 4 | 0 | 0 | 0 | 0 | 0 | 1 | 9
|  | 42 |  | 42 | [6 empty] | 42
205 | 210800117RT1 | Kabel CYKY 750 V 5x4 mm2 uložený pod omítkou, včetně dodávky kabelu 5Cx4 | m | 42 | 0 | 0 | 0 | 0 | 0 | 0 |  | 2 | 1 | 9 | 9 | 4 | 0 | 0 | 0 | 0 | 0 | 1 | 9
|  | 42 |  | 42 | [6 empty] | 42
206 | 210800547RT1 | Vodič nn a vn CY 6 mm2 uložený pevně, včetně dodávky vodiče CY 6 | m | 42 | 0 | 0 | 0 | 0 | 0 | 0 |  | 2 | 1 | 9 | 9 | 4 | 0 | 0 | 0 | 0 | 0 | 1 | 9
|  | 42 |  | 42 | [6 empty] | 42
207 | 600 | D+M Termostat digitální Devireg 550 pokojový | kus | 1 | 0 | 0 | 0 | 0 |  | 0 |  | 2 | 12 | 0 | 207 | 4 | 0 | 0 | 0 | 0 | 0 | 12 | 0
|  | 1 |  | 1 | [6 empty] | 1
208 | 601 | Vypínač hlavní 32A páčkový 3pólový | kus | 1 | 0 | 0 | 0 | 0 |  | 0 |  | 2 | 12 | 0 | 208 | 4 | 0 | 0 | 0 | 0 | 0 | 12 | 0
|  | 1 |  | 1 | [6 empty] | 1
209 | 602 | D+M Rozvodnice oceloplastová RZA-24N | kus | 1 | 0 | 0 | 0 | 0 |  | 0 |  | 2 | 12 | 0 | 209 | 4 | 0 | 0 | 0 | 0 | 0 | 12 | 0
|  | 1 |  | 1 | [6 empty] | 1
210 | 603 | D+M Jistič do 63 A 1pólový charakter. B LPN-10B-1 | kus | 2 | 0 | 0 | 0 | 0 |  | 0 |  | 2 | 12 | 0 | 210 | 4 | 0 | 0 | 0 | 0 | 0 | 12 | 0
|  | 2 |  | 2 | [6 empty] | 2
211 | 604 | D+M Jistič do 63 A 3pólový charakter. B LPN-20B-3 | kus | 2 | 0 | 0 | 0 | 0 |  | 0 |  | 2 | 12 | 0 | 211 | 4 | 0 | 0 | 0 | 0 | 0 | 12 | 0
|  | 2 |  | 2 | [6 empty] | 2
212 | 605 | D+M Chránič proudový OFE-25-4-030AC | kus | 1 | 0 | 0 | 0 | 0 |  | 0 |  | 2 | 12 | 0 | 212 | 4 | 0 | 0 | 0 | 0 | 0 | 12 | 0
|  | 1 |  | 1 | [6 empty] | 1
213 | 606 | Vysekání drážky, zaomítání drážky | m | 42 | 0 | 0 | 0 | 0 |  | 0 |  | 2 | 12 | 0 | 213 | 4 | 0 | 0 | 0 | 0 | 0 | 12 | 0
|  | 42 |  | 42 | [6 empty] | 42
214 | 905 R01 | Hzs-revize provoz.souboru a st.obj., Revize | h | 10 | 0 | 0 | 0 | 0 |  | 0 |  | 2 | 10 | 0 | 8 | 5 | 0 | 0 | 0 | 0 | 0 | 10 | 0
|  | 10 |  | 10 | [6 empty] | 10
| Celkem za | M21 Elektromontáže |  |  |  | 0 |  | 0 |  | 0 |  | 4 |  |  |  |  | 0 | 0 | 0 | 0 | 0
Díl: | D96 | Přesuny suti a vybouraných hmot | [9 empty] | 1
215 | 979081111R00 | Odvoz suti a vybour. hmot na skládku do 1 km | t | 34.8102 | 0 | 0 | 0 | 0 | 0 | 0 |  | 2 | 1 | 10 | 10 | 1 | 0 | 0 | 0 | 0 | 0 | 1 | 10
216 | 979081121R00 | Příplatek k odvozu za každý další 1 km | t | 348.102 | 0 | 0 | 0 | 0 | 0 | 0 |  | 2 | 1 | 10 | 10 | 1 | 0 | 0 | 0 | 0 | 0 | 1 | 10
217 | 979082111R00 | Vnitrostaveništní doprava suti do 10 m | t | 34.8102 | 0 | 0 | 0 | 0 | 0 | 0 |  | 2 | 1 | 10 | 10 | 1 | 0 | 0 | 0 | 0 | 0 | 1 | 10
218 | 979082121R00 | Příplatek k vnitrost. dopravě suti za dalších 5 m | t | 139.2408 | 0 | 0 | 0 | 0 | 0 | 0 |  | 2 | 1 | 10 | 10 | 1 | 0 | 0 | 0 | 0 | 0 | 1 | 10
219 | 979990001R00 | Poplatek za skládku stavební suti | t | 34.8102 | 0 | 0 | 0 | 0 | 0 | 0 |  | 2 | 1 | 10 | 10 | 1 | 0 | 0 | 0 | 0 | 0 | 1 | 10
220 | 979990112R00 | Poplatek za skládku suti - obalovaný asfalt | t | 4.525 | 0 | 0 | 0 | 0 | 0 | 0 |  | 2 | 1 | 10 | 10 | 1 | 0 | 0 | 0 | 0 | 0 | 1 | 10
|  | 0,181*25 |  | 4.525 | [6 empty] | 0,181*25
| Celkem za | D96 Přesuny suti a vybouraných hmot |  |  |  | 0 |  | 0 |  | 0 |  | 4 |  |  |  |  | 0 | 0 | 0 | 0 | 0

## 04_ZŠ - KL
SLEPÝ ROZPOČET
Rozpočet |  | 01 | Základní škola | JKSO
Objekt |  |  |  | SKP
04 |  | Základní škola |  | Měrná jednotka
Stavba |  |  |  | Počet jednotek
42/2011 |  | Snížení energetické náročnosti budov ZŠ Radiměř |  | Náklady na m.j. | 0
Projektant |  | SONET Building s.r.o. |  | Typ rozpočtu
Zpracovatel projektu
Objednatel |  | Obec Radiměř
Dodavatel |  | dle výběrového řízení |  | Zakázkové číslo
Rozpočtoval |  |  |  | Počet listů
ROZPOČTOVÉ NÁKLADY
Základní rozpočtové náklady |  |  | Ostatní rozpočtové náklady
| HSV celkem | 0
Z | PSV celkem | 0
R | M práce celkem | 0
N | M dodávky celkem | 0
ZRN celkem |  | 0
HZS |  | 0
ZRN+HZS |  | 0
ZRN+ost.náklady+HZS |  | 0
Vypracoval |  |  | Za zhotovitele | Za objednatele
Jméno : |  |  | Jméno : | Jméno :
Datum : |  |  | Datum : | Datum :
Podpis : |  |  | Podpis: | Podpis:
Základ pro DPH |  | 21 | % | 0
DPH |  | 21 | % | 0
Základ pro DPH |  | 0 | % | 0
DPH |  | 0 | % | 0
CENA ZA OBJEKT CELKEM |  |  |  | 0
Poznámka :

## 04_ZŠ - Rek
Stavba : |  | 42/2011 Snížení energetické náročnosti budov ZŠ Radiměř |  |  | Rozpočet : | 01
Objekt : |  | 04 Základní škola |  |  | Základní škola
REKAPITULACE STAVEBNÍCH DÍLŮ
| Stavební díl |  | HSV | PSV | Dodávka | Montáž | HZS
1 | Zemní práce |  | 0 | 0 | 0 | 0 | 0
2 | Základy a zvláštní zakládání |  | 0 | 0 | 0 | 0 | 0
3 | Svislé a kompletní konstrukce |  | 0 | 0 | 0 | 0 | 0
61 | Upravy povrchů vnitřní |  | 0 | 0 | 0 | 0 | 0
62 | Upravy povrchů vnější |  | 0 | 0 | 0 | 0 | 0
63 | Podlahy a podlahové konstrukce |  | 0 | 0 | 0 | 0 | 0
64 | Výplně otvorů |  | 0 | 0 | 0 | 0 | 0
8 | Trubní vedení |  | 0 | 0 | 0 | 0 | 0
94 | Lešení a stavební výtahy |  | 0 | 0 | 0 | 0 | 0
95 | Dokončovací konstrukce na pozemních stavbách |  | 0 | 0 | 0 | 0 | 0
96 | Bourání konstrukcí |  | 0 | 0 | 0 | 0 | 0
97 | Prorážení otvorů |  | 0 | 0 | 0 | 0 | 0
99 | Staveništní přesun hmot |  | 0 | 0 | 0 | 0 | 0
712 | Živičné krytiny |  | 0 | 0 | 0 | 0 | 0
713 | Izolace tepelné |  | 0 | 0 | 0 | 0 | 0
721 | Vnitřní kanalizace |  | 0 | 0 | 0 | 0 | 0
731 | Kotelny |  | 0 | 0 | 0 | 0 | 0
732 | Strojovny |  | 0 | 0 | 0 | 0 | 0
733 | Rozvod potrubí |  | 0 | 0 | 0 | 0 | 0
734 | Armatury |  | 0 | 0 | 0 | 0 | 0
735 | Otopná tělesa |  | 0 | 0 | 0 | 0 | 0
764 | Konstrukce klempířské |  | 0 | 0 | 0 | 0 | 0
766 | Konstrukce truhlářské |  | 0 | 0 | 0 | 0 | 0
767 | Konstrukce zámečnické |  | 0 | 0 | 0 | 0 | 0
769 | Otvorové prvky z plastu |  | 0 | 0 | 0 | 0 | 0
782 | Konstrukce z přírodního kamene |  | 0 | 0 | 0 | 0 | 0
783 | Nátěry |  | 0 | 0 | 0 | 0 | 0
784 | Malby |  | 0 | 0 | 0 | 0 | 0
M11 | Hromosvody |  | 0 | 0 | 0 | 0 | 0
M21 | Elektromontáže |  | 0 | 0 | 0 | 0 | 0
M46 | Zemní práce při montážích |  | 0 | 0 | 0 | 0 | 0
D96 | Přesuny suti a vybouraných hmot |  | 0 | 0 | 0 | 0 | 0
| CELKEM OBJEKT |  | 0 | 0 | 0 | 0 | 0

## 04_ZŠ - Pol
SOUPIS STAVEBNÍCH PRACÍ,DODÁVEK A SLUŽEB
Stavba : |  | 42/2011 Snížení energetické náročnosti budov ZŠ Radiměř |  | Rozpočet: | 01
Objekt : |  | 04 Základní škola |  | Základní škola
P.č. | Číslo položky | Název položky | MJ | množství | cena / MJ | celkem (Kč) | Jednotková hmotnost | Celková hmotnost | Jednotková dem.hmot. | Celková dem.hmot.
Díl: | 1 | Zemní práce | [10 empty] | 1
1 | 113106121R00 | Rozebrání dlažeb z betonových dlaždic na sucho | m2 | 50.598 | 0 | 0 | 0 | 0 | 0 | 0 |  |  | 2 | 1 | 1 | 1 | 1 | 0 | 0 | 0 | 0 | 0 | 1 | 1
|  | pro zateplení základů : (8+12,6+14,9)*0,5+(12,18*2+4*2+8,7)*0,8 |  | 50.598 | [7 empty] | pro zateplení základů : (8+12,6+14,9)*0,5+(12,18*2+4*2+8,7)*0,8
2 | 132201101R00 | Hloubení rýh šířky do 60 cm v hor.3 do 100 m3 | m3 * | 121.632 | 0 | 0 | 0 | 0 | 0 | 0 |  |  | 2 | 1 | 1 | 1 | 1 | 0 | 0 | 0 | 0 | 0 | 1 | 1
|  | (15,4+0,35+6,4+6,38+12,86+26,09-1,06+0,45+12,02+0,35+6,35+0,25+5,7+9,82)*1*0,6 |  | 60.816 | [7 empty] | (15,4+0,35+6,4+6,38+12,86+26,09-1,06+0,45+12,02+0,35+6,35+0,25+5,7+9,82)*1*0,6
|  | (4+12,18+3,19+4,02+2,01+1,56+1,3+0,24+1,7+19,64+6,13+8,4+1,2+14,94+12,6)*1*0,6 |  | 55.866 | [7 empty] | (4+12,18+3,19+4,02+2,01+1,56+1,3+0,24+1,7+19,64+6,13+8,4+1,2+14,94+12,6)*1*0,6
|  | (7,05+1,2)*1*0,6 |  | 4.95 | [7 empty] | (7,05+1,2)*1*0,6
3 | 162701105R00 | Vodorovné přemístění výkopku z hor.1-4 do 10000 m | m3 | 121.632 | 0 | 0 | 0 | 0 | 0 | 0 |  |  | 2 | 1 | 1 | 1 | 1 | 0 | 0 | 0 | 0 | 0 | 1 | 1
|  | (15,4+0,35+6,4+6,38+12,86+26,09-1,06+0,45+12,02+0,35+6,35+0,25+5,7+9,82)*1*0,6 |  | 60.816 | [7 empty] | (15,4+0,35+6,4+6,38+12,86+26,09-1,06+0,45+12,02+0,35+6,35+0,25+5,7+9,82)*1*0,6
|  | (4+12,18+3,19+4,02+2,01+1,56+1,3+0,24+1,7+19,64+6,13+8,4+1,2+14,94+12,6)*1*0,6 |  | 55.866 | [7 empty] | (4+12,18+3,19+4,02+2,01+1,56+1,3+0,24+1,7+19,64+6,13+8,4+1,2+14,94+12,6)*1*0,6
|  | (7,05+1,2)*1*0,6 |  | 4.95 | [7 empty] | (7,05+1,2)*1*0,6
4 | 174105111R00 | Zásyp sypaninou se zhutněním | m3 * | 121.632 | 0 | 0 | 0 | 0 | 0 | 0 |  |  | 2 | 1 | 1 | 1 | 1 | 0 | 0 | 0 | 0 | 0 | 1 | 1
|  | (15,4+0,35+6,4+6,38+12,86+26,09-1,06+0,45+12,02+0,35+6,35+0,25+5,7+9,82)*1*0,6 |  | 60.816 | [7 empty] | (15,4+0,35+6,4+6,38+12,86+26,09-1,06+0,45+12,02+0,35+6,35+0,25+5,7+9,82)*1*0,6
|  | (4+12,18+3,19+4,02+2,01+1,56+1,3+0,24+1,7+19,64+6,13+8,4+1,2+14,94+12,6)*1*0,6 |  | 55.866 | [7 empty] | (4+12,18+3,19+4,02+2,01+1,56+1,3+0,24+1,7+19,64+6,13+8,4+1,2+14,94+12,6)*1*0,6
|  | (7,05+1,2)*1*0,6 |  | 4.95 | [7 empty] | (7,05+1,2)*1*0,6
5 | 199000005R00 | Poplatek za skládku zeminy 1- 4 | t | 194.608 | 0 | 0 | 0 | 0 | 0 | 0 |  |  | 2 | 1 | 1 | 1 | 1 | 0 | 0 | 0 | 0 | 0 | 1 | 1
|  | Začátek provozního součtu |  | 0 | [7 empty] | Začátek provozního součtu
|  | (15,4+0,35+6,4+6,38+12,86+26,09-1,06+0,45+12,02+0,35+6,35+0,25+5,7+9,82)*1*0,6 |  | 60.816 | [7 empty] | (15,4+0,35+6,4+6,38+12,86+26,09-1,06+0,45+12,02+0,35+6,35+0,25+5,7+9,82)*1*0,6
|  | (4+12,18+3,19+4,02+2,01+1,56+1,3+0,24+1,7+19,64+6,13+8,4+1,2+14,94+12,6)*1*0,6 |  | 55.866 | [7 empty] | (4+12,18+3,19+4,02+2,01+1,56+1,3+0,24+1,7+19,64+6,13+8,4+1,2+14,94+12,6)*1*0,6
|  | (7,05+1,2)*1*0,6 |  | 4.95 | [7 empty] | (7,05+1,2)*1*0,6
|  | Konec provozního součtu |  | 121.632 | [7 empty] | Konec provozního součtu
|  | 121,63*1,6 |  | 194.608 | [7 empty] | 121,63*1,6
6 | 916561111R00 | Osazení záhon.obrubníků do lože z B 12,5 s opěrou | m * | 183.1 | 0 | 0 | 0 | 0 | 0 | 0 |  |  | 2 | 1 | 1 | 1 | 1 | 0 | 0 | 0 | 0 | 0 | 1 | 1
|  | jen okolo objektu vně mimo dvora : (64,55*2+27*2) |  | 183.1 | [7 empty] | jen okolo objektu vně mimo dvora : (64,55*2+27*2)
7 | 979054441R00 | Očištění vybour. dlaždic s výplní kamen. těženým, použije se ve dvoře | m2 | 32.848 | 0 | 0 | 0 | 0 | 0 | 0 |  |  | 2 | 1 | 1 | 1 | 1 | 0 | 0 | 0 | 0 | 0 | 1 | 1
|  | pro zateplení základů : (12,18*2+4*2+8,7)*0,8 |  | 32.848 | [7 empty] | pro zateplení základů : (12,18*2+4*2+8,7)*0,8
8 | 583314034R | Kamenivo těžené frakce 4/8 | T | 54.8235 | 0 | 0 | 0 | 0 |  | 0 |  |  | 2 | 12 | 0 | 8 | 1 | 0 | 0 | 0 | 0 | 0 | 12 | 0
|  | Začátek provozního součtu |  | 0 | [7 empty] | Začátek provozního součtu
|  | (15,4+0,35+6,4+6,38+12,86+26,09-1,06+0,45+12,02+0,35+6,35+0,25+5,7+9,82)*1*0,6 |  | 60.816 | [7 empty] | (15,4+0,35+6,4+6,38+12,86+26,09-1,06+0,45+12,02+0,35+6,35+0,25+5,7+9,82)*1*0,6
|  | (4+12,18+3,19+4,02+2,01+1,56+1,3+0,24+1,7+19,64+6,13+8,4+1,2+14,94+12,6)*1*0,6 |  | 55.866 | [7 empty] | (4+12,18+3,19+4,02+2,01+1,56+1,3+0,24+1,7+19,64+6,13+8,4+1,2+14,94+12,6)*1*0,6
|  | (7,05+1,2)*1*0,6 |  | 4.95 | [7 empty] | (7,05+1,2)*1*0,6
|  | Konec provozního součtu |  | 121.632 | [7 empty] | Konec provozního součtu
|  | 121,83*0,25*1,8 |  | 54.8235 | [7 empty] | 121,83*0,25*1,8
9 | 583318036R | Kamenivo těžené frakce 16/32 | T | 164.4705 | 0 | 0 | 0 | 0 |  | 0 |  |  | 2 | 12 | 0 | 9 | 1 | 0 | 0 | 0 | 0 | 0 | 12 | 0
|  | Začátek provozního součtu |  | 0 | [7 empty] | Začátek provozního součtu
|  | (15,4+0,35+6,4+6,38+12,86+26,09-1,06+0,45+12,02+0,35+6,35+0,25+5,7+9,82)*1*0,6 |  | 60.816 | [7 empty] | (15,4+0,35+6,4+6,38+12,86+26,09-1,06+0,45+12,02+0,35+6,35+0,25+5,7+9,82)*1*0,6
|  | (4+12,18+3,19+4,02+2,01+1,56+1,3+0,24+1,7+19,64+6,13+8,4+1,2+14,94+12,6)*1*0,6 |  | 55.866 | [7 empty] | (4+12,18+3,19+4,02+2,01+1,56+1,3+0,24+1,7+19,64+6,13+8,4+1,2+14,94+12,6)*1*0,6
|  | (7,05+1,2)*1*0,6 |  | 4.95 | [7 empty] | (7,05+1,2)*1*0,6
|  | Konec provozního součtu |  | 121.632 | [7 empty] | Konec provozního součtu
|  | 121,83*0,75*1,8 |  | 164.4705 | [7 empty] | 121,83*0,75*1,8
10 | 592173070R | Obrubník záhonový 50/5/20 cm šedý | kus * | 384.51 | 0 | 0 | 0 | 0 |  | 0 |  |  | 2 | 12 | 0 | 10 | 1 | 0 | 0 | 0 | 0 | 0 | 12 | 0
|  | jen okolo objektu vně mimo dvora : (64,55*2+27*2)*2*1,05 |  | 384.51 | [7 empty] | jen okolo objektu vně mimo dvora : (64,55*2+27*2)*2*1,05
| Celkem za | 1 Zemní práce |  |  |  | 0 |  | 0 |  | 0 |  |  | 4 |  |  |  |  | 0 | 0 | 0 | 0 | 0
Díl: | 2 | Základy a zvláštní zakládání | [10 empty] | 1
11 | 212755114R00 | Trativody z drenážních trubek DN 10 cm bez lože | m | 222.72 | 0 | 0 | 0 | 0 | 0 | 0 |  |  | 2 | 1 | 1 | 1 | 1 | 0 | 0 | 0 | 0 | 0 | 1 | 1
|  | (15,4+0,35+6,4+6,38+12,86+26,09-1,06+0,45+12,02+0,35+6,35+0,25+5,7+9,82) |  | 101.36 | [7 empty] | (15,4+0,35+6,4+6,38+12,86+26,09-1,06+0,45+12,02+0,35+6,35+0,25+5,7+9,82)
|  | (4+12,18+3,19+4,02+2,01+1,56+1,3+0,24+1,7+19,64+6,13+8,4+1,2+14,94+12,6) |  | 93.11 | [7 empty] | (4+12,18+3,19+4,02+2,01+1,56+1,3+0,24+1,7+19,64+6,13+8,4+1,2+14,94+12,6)
|  | (7,05+1,2+20) |  | 28.25 | [7 empty] | (7,05+1,2+20)
12 | 212971121R00 | Opláštění trativ. z geot.,sklon nad 1:2,5 do 2,5 m | m2 | 89.088 | 0 | 0 | 0 | 0 | 0 | 0 |  |  | 2 | 1 | 1 | 1 | 1 | 0 | 0 | 0 | 0 | 0 | 1 | 1
|  | (15,4+0,35+6,4+6,38+12,86+26,09-1,06+0,45+12,02+0,35+6,35+0,25+5,7+9,82)*0,4 |  | 40.544 | [7 empty] | (15,4+0,35+6,4+6,38+12,86+26,09-1,06+0,45+12,02+0,35+6,35+0,25+5,7+9,82)*0,4
|  | (4+12,18+3,19+4,02+2,01+1,56+1,3+0,24+1,7+19,64+6,13+8,4+1,2+14,94+12,6)*0,4 |  | 37.244 | [7 empty] | (4+12,18+3,19+4,02+2,01+1,56+1,3+0,24+1,7+19,64+6,13+8,4+1,2+14,94+12,6)*0,4
|  | (7,05+1,2+20)*0,4 |  | 11.3 | [7 empty] | (7,05+1,2+20)*0,4
13 | 69366197R | Geotextilie 200 g/m2 š. 200cm 100% PP | m2 | 97.9968 | 0 | 0 | 0 | 0 | 0 | 0 |  |  | 2 | 1 | 1 | 1 | 1 | 0 | 0 | 0 | 0 | 0 | 1 | 1
|  | (15,4+0,35+6,4+6,38+12,86+26,09-1,06+0,45+12,02+0,35+6,35+0,25+5,7+9,82)*0,4*1,1 |  | 44.5984 | [7 empty] | (15,4+0,35+6,4+6,38+12,86+26,09-1,06+0,45+12,02+0,35+6,35+0,25+5,7+9,82)*0,4*1,1
|  | (4+12,18+3,19+4,02+2,01+1,56+1,3+0,24+1,7+19,64+6,13+8,4+1,2+14,94+12,6)*0,4*1,1 |  | 40.9684 | [7 empty] | (4+12,18+3,19+4,02+2,01+1,56+1,3+0,24+1,7+19,64+6,13+8,4+1,2+14,94+12,6)*0,4*1,1
|  | (7,05+1,2+20)*0,4*1,1 |  | 12.43 | [7 empty] | (7,05+1,2+20)*0,4*1,1
| Celkem za | 2 Základy a zvláštní zakládání |  |  |  | 0 |  | 0 |  | 0 |  |  | 4 |  |  |  |  | 0 | 0 | 0 | 0 | 0
Díl: | 3 | Svislé a kompletní konstrukce | [10 empty] | 1
14 | 311231114R00 | Zdivo nosné cihelné z CP 29 P15 na MVC 2,5 | m3 ** | 12.66 | 0 | 0 | 0 | 0 | 0 | 0 |  |  | 2 | 1 | 1 | 1 | 1 | 0 | 0 | 0 | 0 | 0 | 1 | 1
|  | nadezdívka atiky tělocvična : 0,6*0,5*13*2 |  | 7.8 | [7 empty] | nadezdívka atiky tělocvična : 0,6*0,5*13*2
|  | zazdívka oken tělocvična : 0,9*1,5*8*0,45 |  | 4.86 | [7 empty] | zazdívka oken tělocvična : 0,9*1,5*8*0,45
15 | 342264051RT1 | Podhled sádrokartonový na zavěšenou ocel. konstr., desky standard tl. 12,5 mm, bez izolace | m2 * | 498.52 | 0 | 0 | 0 | 0 | 0 | 0 |  |  | 2 | 1 | 1 | 1 | 1 | 0 | 0 | 0 | 0 | 0 | 1 | 1
|  | 55,28+20,16+7,3+15,34+44,88+58,8+17,85+56,66+47,93+19,1+70,29+64,68+7,5*2,7 |  | 498.52 | [7 empty] | 55,28+20,16+7,3+15,34+44,88+58,8+17,85+56,66+47,93+19,1+70,29+64,68+7,5*2,7
| Celkem za | 3 Svislé a kompletní konstrukce |  |  |  | 0 |  | 0 |  | 0 |  |  | 4 |  |  |  |  | 0 | 0 | 0 | 0 | 0
Díl: | 61 | Upravy povrchů vnitřní | [10 empty] | 1
16 | 611451431R00 | Oprava omítek VPC, štukových oprava vnitřních, ostění po montáži oken | m2 * | 305.0655 | 0 | 0 | 0 | 0 | 0 | 0 |  |  | 2 | 1 | 1 | 1 | 1 | 0 | 0 | 0 | 0 | 0 | 1 | 1
|  | (1,1+2,1*2)*17*0,9+(1,7+2,5*2)*1+(1,65+2,1*2)*0,9+(1,5+1,8*2)*0,45*6 |  | 106.825 | [7 empty] | (1,1+2,1*2)*17*0,9+(1,7+2,5*2)*1+(1,65+2,1*2)*0,9+(1,5+1,8*2)*0,45*6
|  | (1,65*2+2,1*4+0,9*3*8)*0,3+(1,2*4+1,8*8+0,9*2+1,35*4)*0,45 |  | 21.87 | [7 empty] | (1,65*2+2,1*4+0,9*3*8)*0,3+(1,2*4+1,8*8+0,9*2+1,35*4)*0,45
|  | (1,2+2,1*2)*0,6+(3,74+3,15*2)*0,7+(1,2*2+1,8*4)*0,45+(0,9*5+1,35*10)*0,45 |  | 22.688 | [7 empty] | (1,2+2,1*2)*0,6+(3,74+3,15*2)*0,7+(1,2*2+1,8*4)*0,45+(0,9*5+1,35*10)*0,45
|  | 0,85*0,45+0,7*2*0,45+(0,9*10+1,5*20)*0,3+0,9*3*2*0,3 |  | 14.3325 | [7 empty] | 0,85*0,45+0,7*2*0,45+(0,9*10+1,5*20)*0,3+0,9*3*2*0,3
|  | (1,1+2,15*2)*0,3+(0,9*5+1,5*10)*0,35+(1,65+2,1*2+0,9*3*2+1,5*2+0,9*6)*0,35 |  | 15.3225 | [7 empty] | (1,1+2,15*2)*0,3+(0,9*5+1,5*10)*0,35+(1,65+2,1*2+0,9*3*2+1,5*2+0,9*6)*0,35
|  | (0,9*4+1,5*8+1,2*4+0,9*8)*0,35 |  | 9.66 | [7 empty] | (0,9*4+1,5*8+1,2*4+0,9*8)*0,35
|  | (1,1*19+2,35*38+1,65+2,35*2)*0,65 |  | 75.7575 | [7 empty] | (1,1*19+2,35*38+1,65+2,35*2)*0,65
|  | (1,5*6+2,1*12)*0,45+(0,9*3+1,35*6)*,45+1,8*3*0,7+(1,2*3+1,8*6)*0,45 |  | 30.51 | [7 empty] | (1,5*6+2,1*12)*0,45+(0,9*3+1,35*6)*,45+1,8*3*0,7+(1,2*3+1,8*6)*0,45
|  | (0,9*5+1,35*10)*0,45 |  | 8.1 | [7 empty] | (0,9*5+1,35*10)*0,45
17 | 612421637R00 | Omítka vnitřní zdiva, MVC, štuková | m2 * | 12.8 | 0 | 0 | 0 | 0 | 0 | 0 |  |  | 2 | 1 | 1 | 1 | 1 | 0 | 0 | 0 | 0 | 0 | 1 | 1
|  | tělocvična : 1*1,6*8 |  | 12.8 | [7 empty] | tělocvična : 1*1,6*8
| Celkem za | 61 Upravy povrchů vnitřní |  |  |  | 0 |  | 0 |  | 0 |  |  | 4 |  |  |  |  | 0 | 0 | 0 | 0 | 0
Díl: | 62 | Upravy povrchů vnější | [10 empty] | 1
18 | 620411135R01 | Nátěr vnější omítky silikonový sl. IV z lešení vč. , materiálu 1x penetrace 2x nátěr | m2 * | 401.775 | 0 | 0 | 0 | 0 | 0 | 0 |  |  | 2 | 1 | 1 | 1 | 1 | 0 | 0 | 0 | 0 | 0 | 1 | 1
|  | plochy : 28*8+27*8-1*2*14-1,1*2,5*16-1,5*2*2-1,5*2,5 |  | 358.25 | [7 empty] | plochy : 28*8+27*8-1*2*14-1,1*2,5*16-1,5*2*2-1,5*2,5
|  | špalety : (1+2*2)*0,25*14+(1,1+2,5*2)*0,25*16+1,5*0,25+2,5*2*0,25 |  | 43.525 | [7 empty] | špalety : (1+2*2)*0,25*14+(1,1+2,5*2)*0,25*16+1,5*0,25+2,5*2*0,25
19 | 620991121R00 | Zakrývání výplní vnějších otvorů z lešení | m2 * | 295.865 | 0 | 0 | 0 | 0 | 0 | 0 |  |  | 2 | 1 | 1 | 1 | 1 | 0 | 0 | 0 | 0 | 0 | 1 | 1
|  | 1,1*2,1*17+1,6*2,1+0,9*1,5*19+1,2*0,9*4+1,5*0,9*3+0,9*0,9*12+1,5*1,8*6 |  | 102.57 | [7 empty] | 1,1*2,1*17+1,6*2,1+0,9*1,5*19+1,2*0,9*4+1,5*0,9*3+0,9*0,9*12+1,5*1,8*6
|  | 1,2*1,8*9+0,9*1,35*15+0,85*0,7+1,6*2,4+1,1*2,4*19+1,5*2,1*6+1,8*1,8+3,7*3,15 |  | 126.055 | [7 empty] | 1,2*1,8*9+0,9*1,35*15+0,85*0,7+1,6*2,4+1,1*2,4*19+1,5*2,1*6+1,8*1,8+3,7*3,15
|  | 1,2*2,1*2+1,65*2,1+1,65*2,1*3+2,8*2,8+1*2,1+2*2,4*8 |  | 67.24 | [7 empty] | 1,2*2,1*2+1,65*2,1+1,65*2,1*3+2,8*2,8+1*2,1+2*2,4*8
20 | 622311354RT3 | Zatepl.systém , ostění, EPS F plus tl. 40 mm s omítkou silikonovou 3,2 kg/m2 | m2 * | 106.047 | 0 | 0 | 0 | 0 | 0 | 0 |  |  | 2 | 1 | 1 | 1 | 1 | 0 | 0 | 0 | 0 | 0 | 1 | 1
|  | (1,1+2,1*2)*0,2*3+(1,5+1,8*2)*0,2*6 |  | 9.3 | [7 empty] | (1,1+2,1*2)*0,2*3+(1,5+1,8*2)*0,2*6
|  | (1,65*2+2,1*4+0,9*3*8)*0,2+(1,2*4+1,8*8+0,9*2+1,35*4)*0,25 |  | 13.26 | [7 empty] | (1,65*2+2,1*4+0,9*3*8)*0,2+(1,2*4+1,8*8+0,9*2+1,35*4)*0,25
|  | (1,2+2,1*2)*0,2+(3,74+3,15*2)*0,3+(1,2*2+1,8*4)*0,3+(0,9*5+1,35*10)*0,2 |  | 10.572 | [7 empty] | (1,2+2,1*2)*0,2+(3,74+3,15*2)*0,3+(1,2*2+1,8*4)*0,3+(0,9*5+1,35*10)*0,2
|  | 0,85*0,2+0,7*2*0,2+(0,9*10+1,5*20)*0,2+0,9*3*2*0,2 |  | 9.33 | [7 empty] | 0,85*0,2+0,7*2*0,2+(0,9*10+1,5*20)*0,2+0,9*3*2*0,2
|  | (1,1+2,15*2)*0,2+(0,9*5+1,5*10)*0,25+(1,65+2,1*2+0,9*3*2+1,5*2+0,9*6)*0,2 |  | 9.885 | [7 empty] | (1,1+2,15*2)*0,2+(0,9*5+1,5*10)*0,25+(1,65+2,1*2+0,9*3*2+1,5*2+0,9*6)*0,2
|  | (0,9*4+1,5*8+1,2*4+0,9*8)*0,2 |  | 5.52 | [7 empty] | (0,9*4+1,5*8+1,2*4+0,9*8)*0,2
|  | (1,1*3+2,35*6)*0,3 |  | 5.22 | [7 empty] | (1,1*3+2,35*6)*0,3
|  | (1,5*6+2,1*12)*0,2+(0,9*3+1,35*6)*,2+1,8*3*0,3+(1,2*3+1,8*6)*0,25 |  | 14.22 | [7 empty] | (1,5*6+2,1*12)*0,2+(0,9*3+1,35*6)*,2+1,8*3*0,3+(1,2*3+1,8*6)*0,25
|  | (0,9*5+1,35*10)*0,25 |  | 4.5 | [7 empty] | (0,9*5+1,35*10)*0,25
|  | (2*8+2,4*16)*0,3+(1,5*8+0,9*16)*0,3 |  | 24.24 | [7 empty] | (2*8+2,4*16)*0,3+(1,5*8+0,9*16)*0,3
21 | 622311564R00 | Zateplovací systém, parapet, XPS tl. 40 mm | m2 | 53.676 | 0 | 0 | 0 | 0 | 0 | 0 |  |  | 2 | 1 | 1 | 1 | 1 | 0 | 0 | 0 | 0 | 0 | 1 | 1
|  | (1,1*3+1,5*6)*0,4 |  | 4.92 | [7 empty] | (1,1*3+1,5*6)*0,4
|  | (1,65*2+0,9*8+1,2*4+0,9*2)*0,4 |  | 6.84 | [7 empty] | (1,65*2+0,9*8+1,2*4+0,9*2)*0,4
|  | (1,2*2+3,74+1,2*2+0,9*5)*0,4 |  | 5.216 | [7 empty] | (1,2*2+3,74+1,2*2+0,9*5)*0,4
|  | (0,85+0,9*10+0,9*2)*0,4 |  | 4.66 | [7 empty] | (0,85+0,9*10+0,9*2)*0,4
|  | (1,1+0,9*5+1,65+0,9*2+1,5*2)*0,4 |  | 4.82 | [7 empty] | (1,1+0,9*5+1,65+0,9*2+1,5*2)*0,4
|  | (0,9*4+1,2*4)*0,4 |  | 3.36 | [7 empty] | (0,9*4+1,2*4)*0,4
|  | 1,1*3*0,4 |  | 1.32 | [7 empty] | 1,1*3*0,4
|  | (1,5*6+0,9*3+1,8+1,2*3)*0,4 |  | 6.84 | [7 empty] | (1,5*6+0,9*3+1,8+1,2*3)*0,4
|  | (0,9*5+1,35*10)*0,25 |  | 4.5 | [7 empty] | (0,9*5+1,35*10)*0,25
|  | (2*8+1,5*8)*0,4 |  | 11.2 | [7 empty] | (2*8+1,5*8)*0,4
22 | 622323041R00 | Penetrace podkladu | m2 | 1312.311 | 0 | 0 | 0 | 0 | 0 | 0 |  |  | 2 | 1 | 1 | 1 | 1 | 0 | 0 | 0 | 0 | 0 | 1 | 1
|  | Začátek provozního součtu |  | 0 | [7 empty] | Začátek provozního součtu
0
|  | Konec provozního součtu |  | 0 | [7 empty] | Konec provozního součtu
|  | pohled severní : 17,5*4+2,5*2*2,8+6,7*5+13*8-0,9*1,5*9-1,2*0,9*4-3,8*2,6 |  | 195.15 | [7 empty] | pohled severní : 17,5*4+2,5*2*2,8+6,7*5+13*8-0,9*1,5*9-1,2*0,9*4-3,8*2,6
|  | pohled východní a západní : 1*9+11,2*4,7+2,3*4,7+3*8,5*2+9*9+3*7+7*3,5/2+4*1,2+3*6,2*2+9,7*3,8+4*3,8 |  | 331.76 | [7 empty] | pohled východní a západní : 1*9+11,2*4,7+2,3*4,7+3*8,5*2+9*9+3*7+7*3,5/2+4*1,2+3*6,2*2+9,7*3,8+4*3,8
|  | 25*7+7*0,2*16-2*2,4*8+2*25+4-0,8*0,7-3,7*3,15-1,2*2,1-0,9*1,5*4 |  | 192.865 | [7 empty] | 25*7+7*0,2*16-2*2,4*8+2*25+4-0,8*0,7-3,7*3,15-1,2*2,1-0,9*1,5*4
|  | -1,1*2,1-0,9*0,9*2 |  | -3.93 | [7 empty] | -1,1*2,1-0,9*0,9*2
|  | pohled jižní : 12,6*8-1,1*2,1*3-1,1*2,35*3+15*6,7-1,5*1,8*6-1,5*2,1*6+24*4,2-1,65*2,1 |  | 248.85 | [7 empty] | pohled jižní : 12,6*8-1,1*2,1*3-1,1*2,35*3+15*6,7-1,5*1,8*6-1,5*2,1*6+24*4,2-1,65*2,1
|  | -0,9*0,9*4-2,8*2,8-1,7*2,1-0,9*0,9*2-1,5*0,9*3+13*8 |  | 83.68 | [7 empty] | -0,9*0,9*4-2,8*2,8-1,7*2,1-0,9*0,9*2-1,5*0,9*3+13*8
|  | dvůr jižní : 9,82*3,8-0,9*1,5*6+3,5*4+8,5*7,5-0,9*1,35*10+4*8-1,2*1,8*4+15*7-1,2*1,8*4 |  | 214.536 | [7 empty] | dvůr jižní : 9,82*3,8-0,9*1,5*6+3,5*4+8,5*7,5-0,9*1,35*10+4*8-1,2*1,8*4+15*7-1,2*1,8*4
|  | 8,5*4-1,6*2,1-0,9*0,9*4+22 |  | 49.4 | [7 empty] | 8,5*4-1,6*2,1-0,9*0,9*4+22
23 | 622421131R00 | Omítka vnější stěn, MVC, hladká, složitost 1-2 | m2 * | 125.28 | 0 | 0 | 0 | 0 | 0 | 0 |  |  | 2 | 1 | 1 | 1 | 1 | 0 | 0 | 0 | 0 | 0 | 1 | 1
|  | nadezdívka atiky tělocvična : 0,5*13*2 |  | 13 | [7 empty] | nadezdívka atiky tělocvična : 0,5*13*2
|  | zeď s ozdobami : 12,6*8--1,1*2*3-1,1*2,4*3 |  | 99.48 | [7 empty] | zeď s ozdobami : 12,6*8--1,1*2*3-1,1*2,4*3
|  | zazdívka oken tělocvična : 1,6*1*8 |  | 12.8 | [7 empty] | zazdívka oken tělocvična : 1,6*1*8
24 | 622421307RW1 | Zateplovací systém, fasáda, EPS 70F tl. 140 mm se silikonovou omítkou 3,2 kg/m2 | m2 * | 1312.311 | 0 | 0 | 0 | 0 | 0 | 0 |  |  | 2 | 1 | 1 | 1 | 1 | 0 | 0 | 0 | 0 | 0 | 1 | 1
|  | Začátek provozního součtu |  | 0 | [7 empty] | Začátek provozního součtu
0
|  | Konec provozního součtu |  | 0 | [7 empty] | Konec provozního součtu
|  | pohled severní : 17,5*4+2,5*2*2,8+6,7*5+13*8-0,9*1,5*9-1,2*0,9*4-3,8*2,6 |  | 195.15 | [7 empty] | pohled severní : 17,5*4+2,5*2*2,8+6,7*5+13*8-0,9*1,5*9-1,2*0,9*4-3,8*2,6
|  | pohled východní a západní : 1*9+11,2*4,7+2,3*4,7+3*8,5*2+9*9+3*7+7*3,5/2+4*1,2+3*6,2*2+9,7*3,8+4*3,8 |  | 331.76 | [7 empty] | pohled východní a západní : 1*9+11,2*4,7+2,3*4,7+3*8,5*2+9*9+3*7+7*3,5/2+4*1,2+3*6,2*2+9,7*3,8+4*3,8
|  | 25*7+7*0,2*16-2*2,4*8+2*25+4-0,8*0,7-3,7*3,15-1,2*2,1-0,9*1,5*4 |  | 192.865 | [7 empty] | 25*7+7*0,2*16-2*2,4*8+2*25+4-0,8*0,7-3,7*3,15-1,2*2,1-0,9*1,5*4
|  | -1,1*2,1-0,9*0,9*2 |  | -3.93 | [7 empty] | -1,1*2,1-0,9*0,9*2
|  | pohled jižní : 12,6*8-1,1*2,1*3-1,1*2,35*3+15*6,7-1,5*1,8*6-1,5*2,1*6+24*4,2-1,65*2,1 |  | 248.85 | [7 empty] | pohled jižní : 12,6*8-1,1*2,1*3-1,1*2,35*3+15*6,7-1,5*1,8*6-1,5*2,1*6+24*4,2-1,65*2,1
|  | -0,9*0,9*4-2,8*2,8-1,7*2,1-0,9*0,9*2-1,5*0,9*3+13*8 |  | 83.68 | [7 empty] | -0,9*0,9*4-2,8*2,8-1,7*2,1-0,9*0,9*2-1,5*0,9*3+13*8
|  | dvůr jižní : 9,82*3,8-0,9*1,5*6+3,5*4+8,5*7,5-0,9*1,35*10+4*8-1,2*1,8*4+15*7-1,2*1,8*4 |  | 214.536 | [7 empty] | dvůr jižní : 9,82*3,8-0,9*1,5*6+3,5*4+8,5*7,5-0,9*1,35*10+4*8-1,2*1,8*4+15*7-1,2*1,8*4
|  | 8,5*4-1,6*2,1-0,9*0,9*4+22 |  | 49.4 | [7 empty] | 8,5*4-1,6*2,1-0,9*0,9*4+22
25 | 622421491R00 | Doplňky zatepl. systémů, rohová lišta s okapničkou | m * | 138.84 | 0 | 0 | 0 | 0 | 0 | 0 |  |  | 2 | 1 | 1 | 1 | 1 | 0 | 0 | 0 | 0 | 0 | 1 | 1
|  | 1,1*3+1,5*6 |  | 12.3 | [7 empty] | 1,1*3+1,5*6
|  | 1,65*2+0,9*8+1,2*4+0,9*2 |  | 17.1 | [7 empty] | 1,65*2+0,9*8+1,2*4+0,9*2
|  | 1,2+3,74+1,2*2+0,9*5 |  | 11.84 | [7 empty] | 1,2+3,74+1,2*2+0,9*5
|  | 0,85+0,9*10+0,9*3 |  | 12.55 | [7 empty] | 0,85+0,9*10+0,9*3
|  | 1,1+0,9*5+1,65+0,9*3+1,5*2 |  | 12.95 | [7 empty] | 1,1+0,9*5+1,65+0,9*3+1,5*2
|  | 0,9*4+1,2*4 |  | 8.4 | [7 empty] | 0,9*4+1,2*4
|  | 1,1*3 |  | 3.3 | [7 empty] | 1,1*3
|  | 1,5*6+0,9*3+1,8*3+1,8*6 |  | 27.9 | [7 empty] | 1,5*6+0,9*3+1,8*3+1,8*6
|  | 0,9*5 |  | 4.5 | [7 empty] | 0,9*5
|  | 2*8+1,5*8 |  | 28 | [7 empty] | 2*8+1,5*8
26 | 622424121R00 | Oprava vnějších omítek štukových, čl. IV, do 10 % | m2 * | 401.775 | 0 | 0 | 0 | 0 | 0 | 0 |  |  | 2 | 1 | 1 | 1 | 1 | 0 | 0 | 0 | 0 | 0 | 1 | 1
|  | plochy : 28*8+27*8-1*2*14-1,1*2,5*16-1,5*2*2-1,5*2,5 |  | 358.25 | [7 empty] | plochy : 28*8+27*8-1*2*14-1,1*2,5*16-1,5*2*2-1,5*2,5
|  | špalety : (1+2*2)*0,25*14+(1,1+2,5*2)*0,25*16+1,5*0,25+2,5*2*0,25 |  | 43.525 | [7 empty] | špalety : (1+2*2)*0,25*14+(1,1+2,5*2)*0,25*16+1,5*0,25+2,5*2*0,25
27 | 622461111R01 | Oprava vnějších omítek břizol. škrábaných do 10 % | m2 * | 1301.511 | 0 | 0 | 0 | 0 | 0 | 0 |  |  | 2 | 1 | 1 | 1 | 1 | 0 | 0 | 0 | 0 | 0 | 1 | 1
|  | 1489 |  | 1489 | [7 empty] | 1489
|  | pohled severní : 17,5*4+2,5*2*2,8+6,7*5+13*8-0,9*1,5*9-1,2*0,9*4-3,8*2,6 |  | 195.15 | [7 empty] | pohled severní : 17,5*4+2,5*2*2,8+6,7*5+13*8-0,9*1,5*9-1,2*0,9*4-3,8*2,6
|  | pohled východní a západní : 1*9+11,2*4,7+2,3*4,7+3*8,5*2+9*9+3*7+7*3,5/2+4*1,2+3*6,2*2+9,7*3,8+4*3,8 |  | 331.76 | [7 empty] | pohled východní a západní : 1*9+11,2*4,7+2,3*4,7+3*8,5*2+9*9+3*7+7*3,5/2+4*1,2+3*6,2*2+9,7*3,8+4*3,8
|  | 25*7+7*0,2*16-2*2,4*8+2*25-1,5*,9*8+4-0,8*0,7-3,7*3,15-1,2*2,1-0,9*1,5*4 |  | 182.065 | [7 empty] | 25*7+7*0,2*16-2*2,4*8+2*25-1,5*,9*8+4-0,8*0,7-3,7*3,15-1,2*2,1-0,9*1,5*4
|  | -1,1*2,1-0,9*0,9*2 |  | -3.93 | [7 empty] | -1,1*2,1-0,9*0,9*2
|  | pohled jižní : 12,6*8-1,1*2,1*3-1,1*2,35*3+15*6,7-1,5*1,8*6-1,5*2,1*6+24*4,2-1,65*2,1 |  | 248.85 | [7 empty] | pohled jižní : 12,6*8-1,1*2,1*3-1,1*2,35*3+15*6,7-1,5*1,8*6-1,5*2,1*6+24*4,2-1,65*2,1
|  | -0,9*0,9*4-2,8*2,8-1,7*2,1-0,9*0,9*2-1,5*0,9*3+13*8 |  | 83.68 | [7 empty] | -0,9*0,9*4-2,8*2,8-1,7*2,1-0,9*0,9*2-1,5*0,9*3+13*8
|  | dvůr jižní : 9,82*3,8-0,9*1,5*6+3,5*4+8,5*7,5-0,9*1,35*10+4*8-1,2*1,8*4+15*7-1,2*1,8*4 |  | 214.536 | [7 empty] | dvůr jižní : 9,82*3,8-0,9*1,5*6+3,5*4+8,5*7,5-0,9*1,35*10+4*8-1,2*1,8*4+15*7-1,2*1,8*4
|  | 8,5*4-1,6*2,1-0,9*0,9*4 |  | 27.4 | [7 empty] | 8,5*4-1,6*2,1-0,9*0,9*4
28 | 622481211RT3 | Montáž výztužné sítě do stěrkového tmelu římsy, včetně výztužné sítě a stěrkového tmelu Capatect | m2 | 40.544 | 0 | 0 | 0 | 0 | 0 | 0 |  |  | 2 | 1 | 1 | 1 | 1 | 0 | 0 | 0 | 0 | 0 | 1 | 1
|  | (15,4+0,35+6,4+6,38+12,86+26,09-1,06+0,45+12,02+0,35+6,35+0,25+5,7+9,82)*0,2 |  | 20.272 | [7 empty] | (15,4+0,35+6,4+6,38+12,86+26,09-1,06+0,45+12,02+0,35+6,35+0,25+5,7+9,82)*0,2
|  | (4+12,18+3,19+4,02+2,01+1,56+1,3+0,24+1,7+19,64+6,13+8,4+1,2+14,94+12,6)*0,2 |  | 18.622 | [7 empty] | (4+12,18+3,19+4,02+2,01+1,56+1,3+0,24+1,7+19,64+6,13+8,4+1,2+14,94+12,6)*0,2
|  | (7,05+1,2)*0,2 |  | 1.65 | [7 empty] | (7,05+1,2)*0,2
29 | 622904112R00 | Očištění fasád tlakovou vodou složitost 1 - 2 | m2 | 1681.286 | 0 | 0 | 0 | 0 | 0 | 0 |  |  | 2 | 1 | 1 | 1 | 1 | 0 | 0 | 0 | 0 | 0 | 1 | 1
|  | plochy : 28*8+27*8-1*2*14-1,1*2,5*16-1,5*2*2-1,5*2,5 |  | 358.25 | [7 empty] | plochy : 28*8+27*8-1*2*14-1,1*2,5*16-1,5*2*2-1,5*2,5
|  | špalety : (1+2*2)*0,25*14+(1,1+2,5*2)*0,25*16+1,5*0,25+2,5*2*0,25 |  | 43.525 | [7 empty] | špalety : (1+2*2)*0,25*14+(1,1+2,5*2)*0,25*16+1,5*0,25+2,5*2*0,25
|  | pohled severní : 17,5*4+2,5*2*2,8+6,7*5+13*8-0,9*1,5*9-1,2*0,9*4-3,8*2,6 |  | 195.15 | [7 empty] | pohled severní : 17,5*4+2,5*2*2,8+6,7*5+13*8-0,9*1,5*9-1,2*0,9*4-3,8*2,6
|  | pohled východní a západní : 1*9+11,2*4,7+2,3*4,7+3*8,5*2+9*9+3*7+7*3,5/2+4*1,2+3*6,2*2+9,7*3,8+4*3,8 |  | 331.76 | [7 empty] | pohled východní a západní : 1*9+11,2*4,7+2,3*4,7+3*8,5*2+9*9+3*7+7*3,5/2+4*1,2+3*6,2*2+9,7*3,8+4*3,8
|  | 25*7+7*0,2*16-2*2,4*8+2*25-1,5*,9*8+4-0,8*0,7-3,7*3,15-1,2*2,1-0,9*1,5*4 |  | 182.065 | [7 empty] | 25*7+7*0,2*16-2*2,4*8+2*25-1,5*,9*8+4-0,8*0,7-3,7*3,15-1,2*2,1-0,9*1,5*4
|  | -1,1*2,1-0,9*0,9*2 |  | -3.93 | [7 empty] | -1,1*2,1-0,9*0,9*2
|  | pohled jižní : 12,6*8-1,1*2,1*3-1,1*2,35*3+15*6,7-1,5*1,8*6-1,5*2,1*6+24*4,2-1,65*2,1 |  | 248.85 | [7 empty] | pohled jižní : 12,6*8-1,1*2,1*3-1,1*2,35*3+15*6,7-1,5*1,8*6-1,5*2,1*6+24*4,2-1,65*2,1
|  | -0,9*0,9*4-2,8*2,8-1,7*2,1-0,9*0,9*2-1,5*0,9*3+13*8 |  | 83.68 | [7 empty] | -0,9*0,9*4-2,8*2,8-1,7*2,1-0,9*0,9*2-1,5*0,9*3+13*8
|  | dvůr jižní : 9,82*3,8-0,9*1,5*6+3,5*4+8,5*7,5-0,9*1,35*10+4*8-1,2*1,8*4+15*7-1,2*1,8*4 |  | 214.536 | [7 empty] | dvůr jižní : 9,82*3,8-0,9*1,5*6+3,5*4+8,5*7,5-0,9*1,35*10+4*8-1,2*1,8*4+15*7-1,2*1,8*4
|  | 8,5*4-1,6*2,1-0,9*0,9*4 |  | 27.4 | [7 empty] | 8,5*4-1,6*2,1-0,9*0,9*4
30 | 001 | Dodávka a montáž začišťovacích lišt okna a dveře | m * | 449.04 | 0 | 0 | 0 | 0 |  | 0 |  |  | 2 | 12 | 0 | 30 | 1 | 0 | 0 | 0 | 0 | 0 | 12 | 0
|  | (1,1+2,1*2)*3+(1,5+1,8*2)*6 |  | 46.5 | [7 empty] | (1,1+2,1*2)*3+(1,5+1,8*2)*6
|  | (1,65*2+2,1*4+0,9*3*8)+(1,2*4+1,8*8+0,9*2+1,35*4) |  | 59.7 | [7 empty] | (1,65*2+2,1*4+0,9*3*8)+(1,2*4+1,8*8+0,9*2+1,35*4)
|  | (1,2+2,1*2)+(3,74+3,15*2)+(1,2*2+1,8*4)+(0,9*5+1,35*10) |  | 43.04 | [7 empty] | (1,2+2,1*2)+(3,74+3,15*2)+(1,2*2+1,8*4)+(0,9*5+1,35*10)
|  | 0,85+0,7*2+(0,9*10+1,5*20)+0,9*3*2 |  | 46.65 | [7 empty] | 0,85+0,7*2+(0,9*10+1,5*20)+0,9*3*2
|  | (1,1+2,15*2)+(0,9*5+1,5*10)+(1,65+2,1*2+0,9*3*2+1,5*2+0,9*6) |  | 44.55 | [7 empty] | (1,1+2,15*2)+(0,9*5+1,5*10)+(1,65+2,1*2+0,9*3*2+1,5*2+0,9*6)
|  | (0,9*4+1,5*8+1,2*4+0,9*8) |  | 27.6 | [7 empty] | (0,9*4+1,5*8+1,2*4+0,9*8)
|  | (1,1*3+2,35*6) |  | 17.4 | [7 empty] | (1,1*3+2,35*6)
|  | (1,5*6+2,1*12)+(0,9*3+1,35*6)+1,8*3+(1,2*3+1,8*6) |  | 64.8 | [7 empty] | (1,5*6+2,1*12)+(0,9*3+1,35*6)+1,8*3+(1,2*3+1,8*6)
|  | (0,9*5+1,35*10) |  | 18 | [7 empty] | (0,9*5+1,35*10)
|  | (2*8+2,4*16)+(1,5*8+0,9*16) |  | 80.8 | [7 empty] | (2*8+2,4*16)+(1,5*8+0,9*16)
31 | 002 | Silikonová omítka říms | m2 * | 40.544 | 0 | 0 | 0 | 0 |  | 0 |  |  | 2 | 12 | 0 | 31 | 1 | 0 | 0 | 0 | 0 | 0 | 12 | 0
|  | (15,4+0,35+6,4+6,38+12,86+26,09-1,06+0,45+12,02+0,35+6,35+0,25+5,7+9,82)*0,2 |  | 20.272 | [7 empty] | (15,4+0,35+6,4+6,38+12,86+26,09-1,06+0,45+12,02+0,35+6,35+0,25+5,7+9,82)*0,2
|  | (4+12,18+3,19+4,02+2,01+1,56+1,3+0,24+1,7+19,64+6,13+8,4+1,2+14,94+12,6)*0,2 |  | 18.622 | [7 empty] | (4+12,18+3,19+4,02+2,01+1,56+1,3+0,24+1,7+19,64+6,13+8,4+1,2+14,94+12,6)*0,2
|  | (7,05+1,2)*0,2 |  | 1.65 | [7 empty] | (7,05+1,2)*0,2
32 | 003 | D+M Zateplení základu XPS tl. 100 mm pod terén,, hrubé vyrovnání základu, nopová fólie, geotextilie | m2 * | 202.72 | 0 | 0 | 0 | 0 |  | 0 |  |  | 2 | 12 | 0 | 32 | 1 | 0 | 0 | 0 | 0 | 0 | 12 | 0
|  | Začátek provozního součtu |  | 0 | [7 empty] | Začátek provozního součtu
|  | (15,4+0,35+6,4+6,38+12,86+26,09-1,06+0,45+12,02+0,35+6,35+0,25+5,7+9,82)*1 |  | 101.36 | [7 empty] | (15,4+0,35+6,4+6,38+12,86+26,09-1,06+0,45+12,02+0,35+6,35+0,25+5,7+9,82)*1
|  | (4+12,18+3,19+4,02+2,01+1,56+1,3+0,24+1,7+19,64+6,13+8,4+1,2+14,94+12,6)*1 |  | 93.11 | [7 empty] | (4+12,18+3,19+4,02+2,01+1,56+1,3+0,24+1,7+19,64+6,13+8,4+1,2+14,94+12,6)*1
|  | (7,05+1,2)*1 |  | 8.25 | [7 empty] | (7,05+1,2)*1
|  | Konec provozního součtu |  | 202.72 | [7 empty] | Konec provozního součtu
|  | 202,72 |  | 202.72 | [7 empty] | 202,72
33 | 004 | D+M Zateplení soklu nad terén XPS tl.. 100 mm, lepidlo, síťovina, mozaiková omítka | m2 | 70.952 | 0 | 0 | 0 | 0 |  | 0 |  |  | 2 | 12 | 0 | 33 | 1 | 0 | 0 | 0 | 0 | 0 | 12 | 0
|  | (15,4+0,35+6,4+6,38+12,86+26,09-1,06+0,45+12,02+0,35+6,35+0,25+5,7+9,82)*0,35 |  | 35.476 | [7 empty] | (15,4+0,35+6,4+6,38+12,86+26,09-1,06+0,45+12,02+0,35+6,35+0,25+5,7+9,82)*0,35
|  | (4+12,18+3,19+4,02+2,01+1,56+1,3+0,24+1,7+19,64+6,13+8,4+1,2+14,94+12,6)*0,35 |  | 32.5885 | [7 empty] | (4+12,18+3,19+4,02+2,01+1,56+1,3+0,24+1,7+19,64+6,13+8,4+1,2+14,94+12,6)*0,35
|  | (7,05+1,2)*0,35 |  | 2.8875 | [7 empty] | (7,05+1,2)*0,35
| Celkem za | 62 Upravy povrchů vnější |  |  |  | 0 |  | 0 |  | 0 |  |  | 4 |  |  |  |  | 0 | 0 | 0 | 0 | 0
Díl: | 63 | Podlahy a podlahové konstrukce | [10 empty] | 1
34 | 632451024R00 | Vyrovnávací potěr MC 15, v pásu, tl. 50 mm | m2 | 15.6 | 0 | 0 | 0 | 0 | 0 | 0 |  |  | 2 | 1 | 1 | 1 | 1 | 0 | 0 | 0 | 0 | 0 | 1 | 1
|  | nadezdívka atiky tělocvična : 0,6*13*2 |  | 15.6 | [7 empty] | nadezdívka atiky tělocvična : 0,6*13*2
35 | 632921913R00 | Dlažba z dlaždic betonových do písku, tl. 60 mm | m2 | 128.763 | 0 | 0 | 0 | 0 | 0 | 0 |  |  | 2 | 1 | 1 | 1 | 1 | 0 | 0 | 0 | 0 | 0 | 1 | 1
|  | okolo objektu vně : (64,55*2+27*2)*0,4 |  | 73.24 | [7 empty] | okolo objektu vně : (64,55*2+27*2)*0,4
|  | pro zateplení základů : (12,18*2+4*2+8,7)*0,8 |  | 32.848 | [7 empty] | pro zateplení základů : (12,18*2+4*2+8,7)*0,8
|  | pro zateplení základů- dvůr(kde je beton) : (4+9,82+15,4+6,13+10)*0,5 |  | 22.675 | [7 empty] | pro zateplení základů- dvůr(kde je beton) : (4+9,82+15,4+6,13+10)*0,5
| Celkem za | 63 Podlahy a podlahové konstrukce |  |  |  | 0 |  | 0 |  | 0 |  |  | 4 |  |  |  |  | 0 | 0 | 0 | 0 | 0
Díl: | 64 | Výplně otvorů | [10 empty] | 1
36 | 642942331R00 | Osazení zárubní dveřních ocelových, pl. do 10 m2 | kus | 1 | 0 | 0 | 0 | 0 | 0 | 0 |  |  | 2 | 1 | 1 | 1 | 1 | 0 | 0 | 0 | 0 | 0 | 1 | 1
|  | 1 |  | 1 | [7 empty] | 1
| Celkem za | 64 Výplně otvorů |  |  |  | 0 |  | 0 |  | 0 |  |  | 4 |  |  |  |  | 0 | 0 | 0 | 0 | 0
Díl: | 8 | Trubní vedení | [10 empty] | 1
37 | 005 | Lapač střešních splavenin PP černý | kus | 12 | 0 | 0 | 0 | 0 |  | 0 |  |  | 2 | 12 | 0 | 37 | 1 | 0 | 0 | 0 | 0 | 0 | 12 | 0
|  | 12 |  | 12 | [7 empty] | 12
| Celkem za | 8 Trubní vedení |  |  |  | 0 |  | 0 |  | 0 |  |  | 4 |  |  |  |  | 0 | 0 | 0 | 0 | 0
Díl: | 94 | Lešení a stavební výtahy | [10 empty] | 1
38 | 941941031R00 | Montáž lešení leh.řad.s podlahami,š.do 1 m, H 10 m | m2 * | 1953.75 | 0 | 0 | 0 | 0 | 0 | 0 |  |  | 2 | 1 | 1 | 1 | 1 | 0 | 0 | 0 | 0 | 0 | 1 | 1
|  | 29*8,5+28*8,5+12,5*8,5+8*8,5+24*4,5+13*8+28*7,5+15*7+25*4,5+13*8+3*25+5*12 |  | 1537.25 | [7 empty] | 29*8,5+28*8,5+12,5*8,5+8*8,5+24*4,5+13*8+28*7,5+15*7+25*4,5+13*8+3*25+5*12
|  | 3*8,5+15*8+10*4+15*6,5+5*7+11,5*4+15*3,5 |  | 416.5 | [7 empty] | 3*8,5+15*8+10*4+15*6,5+5*7+11,5*4+15*3,5
39 | 941941191R00 | Příplatek za každý měsíc použití lešení k pol.1031 | m2 * | 3907.5 | 0 | 0 | 0 | 0 | 0 | 0 |  |  | 2 | 1 | 1 | 1 | 1 | 0 | 0 | 0 | 0 | 0 | 1 | 1
|  | Začátek provozního součtu |  | 0 | [7 empty] | Začátek provozního součtu
|  | 29*8,5+28*8,5+12,5*8,5+8*8,5+24*4,5+13*8+28*7,5+15*7+25*4,5+13*8+3*25+5*12 |  | 1537.25 | [7 empty] | 29*8,5+28*8,5+12,5*8,5+8*8,5+24*4,5+13*8+28*7,5+15*7+25*4,5+13*8+3*25+5*12
|  | 3*8,5+15*8+10*4+15*6,5+5*7+11,5*4+15*3,5 |  | 416.5 | [7 empty] | 3*8,5+15*8+10*4+15*6,5+5*7+11,5*4+15*3,5
|  | Konec provozního součtu |  | 1953.75 | [7 empty] | Konec provozního součtu
|  | 1953,75*2 |  | 3907.5 | [7 empty] | 1953,75*2
40 | 941941831R00 | Demontáž lešení leh.řad.s podlahami,š.1 m, H 10 m | m2 * | 1953.75 | 0 | 0 | 0 | 0 | 0 | 0 |  |  | 2 | 1 | 1 | 1 | 1 | 0 | 0 | 0 | 0 | 0 | 1 | 1
|  | 29*8,5+28*8,5+12,5*8,5+8*8,5+24*4,5+13*8+28*7,5+15*7+25*4,5+13*8+3*25+5*12 |  | 1537.25 | [7 empty] | 29*8,5+28*8,5+12,5*8,5+8*8,5+24*4,5+13*8+28*7,5+15*7+25*4,5+13*8+3*25+5*12
|  | 3*8,5+15*8+10*4+15*6,5+5*7+11,5*4+15*3,5 |  | 416.5 | [7 empty] | 3*8,5+15*8+10*4+15*6,5+5*7+11,5*4+15*3,5
41 | 941955001R00 | Lešení lehké pomocné, výška podlahy do 1,2 m | m2 * | 498.52 | 0 | 0 | 0 | 0 | 0 | 0 |  |  | 2 | 1 | 1 | 1 | 1 | 0 | 0 | 0 | 0 | 0 | 1 | 1
|  | 55,28+20,16+7,3+15,34+44,88+58,8+17,85+56,66+47,93+19,1+70,29+64,68+7,5*2,7 |  | 498.52 | [7 empty] | 55,28+20,16+7,3+15,34+44,88+58,8+17,85+56,66+47,93+19,1+70,29+64,68+7,5*2,7
42 | 941955004R00 | Lešení lehké pomocné, výška podlahy do 3,5 m | m2 | 36 | 0 | 0 | 0 | 0 | 0 | 0 |  |  | 2 | 1 | 1 | 1 | 1 | 0 | 0 | 0 | 0 | 0 | 1 | 1
|  | tělocvična - zazdívka oken : 24*1,5 |  | 36 | [7 empty] | tělocvična - zazdívka oken : 24*1,5
| Celkem za | 94 Lešení a stavební výtahy |  |  |  | 0 |  | 0 |  | 0 |  |  | 4 |  |  |  |  | 0 | 0 | 0 | 0 | 0
Díl: | 95 | Dokončovací konstrukce na pozemních stavbách | [10 empty] | 1
43 | 952901111R00 | Vyčištění budov o výšce podlaží do 4 m | m2 | 1715.27 | 0 | 0 | 0 | 0 | 0 | 0 |  |  | 2 | 1 | 1 | 1 | 1 | 0 | 0 | 0 | 0 | 0 | 1 | 1
|  | 1.NP stropy : 63,74+45,3+170,77+9,03+30,2+36,9+65,02+48,14+7,87+11,77+58,8+14,41+2,72 |  | 564.67 | [7 empty] | 1.NP stropy : 63,74+45,3+170,77+9,03+30,2+36,9+65,02+48,14+7,87+11,77+58,8+14,41+2,72
|  | 4,76+22,05+55,28+41,87+19,73+27,76+10,84+27,76+10,84+44,59+33+33,92+7,68 |  | 340.08 | [7 empty] | 4,76+22,05+55,28+41,87+19,73+27,76+10,84+27,76+10,84+44,59+33+33,92+7,68
|  | stropy : 498,52+13*24 |  | 810.52 | [7 empty] | stropy : 498,52+13*24
| Celkem za | 95 Dokončovací konstrukce na pozemních stavbách |  |  |  | 0 |  | 0 |  | 0 |  |  | 4 |  |  |  |  | 0 | 0 | 0 | 0 | 0
Díl: | 96 | Bourání konstrukcí | [10 empty] | 1
44 | 962032631R00 | Bourání zdiva komínového z cihel na MVC | m3 | 12.7284 | 0 | 0 | 0 | 0 | 0 | 0 |  |  | 2 | 1 | 1 | 1 | 1 | 0 | 0 | 0 | 0 | 0 | 1 | 1
|  | 1,75*0,5*2,8+0,46*0,46*2,8+1,3*0,46*3,6+1,08*0,46*3,6+0,96*0,44*2,6 |  | 8.082 | [7 empty] | 1,75*0,5*2,8+0,46*0,46*2,8+1,3*0,46*3,6+1,08*0,46*3,6+0,96*0,44*2,6
|  | 1,35*0,44*3,6+1,06*0,44*2,6+0,44*0,8*2,8+0,44*0,44*1,6 |  | 4.6464 | [7 empty] | 1,35*0,44*3,6+1,06*0,44*2,6+0,44*0,8*2,8+0,44*0,44*1,6
45 | 965042241RT1 | Bourání mazanin betonových tl. nad 10 cm, nad 4 m2 , ručně tl. mazaniny 10 - 15 cm | m3 * | 5.442 | 0 | 0 | 0 | 0 | 0 | 0 |  |  | 2 | 1 | 1 | 1 | 1 | 0 | 0 | 0 | 0 | 0 | 1 | 1
|  | pro zateplení základů- dvůr : (4+9,82+15,4+6,13+10)*0,8*0,15 |  | 5.442 | [7 empty] | pro zateplení základů- dvůr : (4+9,82+15,4+6,13+10)*0,8*0,15
46 | 966031313R00 | Bourání říms cihelných tl. 30 cm, vyložení 25 cm | m * | 17.1 | 0 | 0 | 0 | 0 | 0 | 0 |  |  | 2 | 1 | 1 | 1 | 1 | 0 | 0 | 0 | 0 | 0 | 1 | 1
|  | 12,6+1,5*3 |  | 17.1 | [7 empty] | 12,6+1,5*3
47 | 968062354R00 | Vybourání dřevěných rámů oken dvojitých pl. 1 m2 | m2 * | 10.4 | 0 | 0 | 0 | 0 | 0 | 0 |  |  | 2 | 1 | 1 | 1 | 1 | 0 | 0 | 0 | 0 | 0 | 1 | 1
|  | 12*0,9*0,9+0,85*0,8 |  | 10.4 | [7 empty] | 12*0,9*0,9+0,85*0,8
48 | 968062355R00 | Vybourání dřevěných rámů oken dvojitých pl. 2 m2 | m2 * | 63.045 | 0 | 0 | 0 | 0 | 0 | 0 |  |  | 2 | 1 | 1 | 1 | 1 | 0 | 0 | 0 | 0 | 0 | 1 | 1
|  | 0,9*1,5*19+1,2*0,9*4+1,5*0,9*3+0,9*1,35*15 |  | 52.245 | [7 empty] | 0,9*1,5*19+1,2*0,9*4+1,5*0,9*3+0,9*1,35*15
|  | 0,9*1,5*8 |  | 10.8 | [7 empty] | 0,9*1,5*8
49 | 968062356R00 | Vybourání dřevěných rámů oken dvojitých pl. 4 m2 | m2 * | 154.41 | 0 | 0 | 0 | 0 | 0 | 0 |  |  | 2 | 1 | 1 | 1 | 1 | 0 | 0 | 0 | 0 | 0 | 1 | 1
|  | 1,1*2,1*17+1,6*2,1+1,5*1,8*6+1,2*1,8*9+1,6*2,4+1,1*2,4*19+1,5*2,1*6+1,8*1,8 |  | 154.41 | [7 empty] | 1,1*2,1*17+1,6*2,1+1,5*1,8*6+1,2*1,8*9+1,6*2,4+1,1*2,4*19+1,5*2,1*6+1,8*1,8
50 | 968062456R00 | Vybourání dřevěných dveřních zárubní pl. nad 2 m2 | m2 * | 51.5258 | 0 | 0 | 0 | 0 | 0 | 0 |  |  | 2 | 1 | 1 | 1 | 1 | 0 | 0 | 0 | 0 | 0 | 1 | 1
|  | 3,7*3,15+1,2*2,1*2+1,65*2,1*3+2,82*2,8+1*2,1 |  | 37.086 | [7 empty] | 3,7*3,15+1,2*2,1*2+1,65*2,1*3+2,82*2,8+1*2,1
|  | 1,6*2,45+3,94*2,67 |  | 14.4398 | [7 empty] | 1,6*2,45+3,94*2,67
| Celkem za | 96 Bourání konstrukcí |  |  |  | 0 |  | 0 |  | 0 |  |  | 4 |  |  |  |  | 0 | 0 | 0 | 0 | 0
Díl: | 97 | Prorážení otvorů | [10 empty] | 1
51 | 971033541R00 | Vybourání otv. zeď cihel. pl.1 m2, tl.30 cm, MVC | m3 * | 0.324 | 0 | 0 | 0 | 0 | 0 | 0 |  |  | 2 | 1 | 1 | 1 | 1 | 0 | 0 | 0 | 0 | 0 | 1 | 1
|  | sklepní okna : 0,6*0,6*0,3*3 |  | 0.324 | [7 empty] | sklepní okna : 0,6*0,6*0,3*3
52 | 978015291R00 | Otlučení omítek vnějších MVC v složit.1-4 do 100 % | m2 * | 99.48 | 0 | 0 | 0 | 0 | 0 | 0 |  |  | 2 | 1 | 1 | 1 | 1 | 0 | 0 | 0 | 0 | 0 | 1 | 1
|  | zeď s ozdobami : 12,6*8--1,1*2*3-1,1*2,4*3 |  | 99.48 | [7 empty] | zeď s ozdobami : 12,6*8--1,1*2*3-1,1*2,4*3
53 | 978036121R00 | Otlučení omítek břízolitových v rozsahu 10 % | m2 | 1279.511 | 0 | 0 | 0 | 0 | 0 | 0 |  |  | 2 | 1 | 1 | 1 | 1 | 0 | 0 | 0 | 0 | 0 | 1 | 1
|  | pohled severní : 17,5*4+2,5*2*2,8+6,7*5+13*8-0,9*1,5*9-1,2*0,9*4-3,8*2,6 |  | 195.15 | [7 empty] | pohled severní : 17,5*4+2,5*2*2,8+6,7*5+13*8-0,9*1,5*9-1,2*0,9*4-3,8*2,6
|  | pohled východní a západní : 1*9+11,2*4,7+2,3*4,7+3*8,5*2+9*9+3*7+7*3,5/2+4*1,2+3*6,2*2+9,7*3,8+4*3,8 |  | 331.76 | [7 empty] | pohled východní a západní : 1*9+11,2*4,7+2,3*4,7+3*8,5*2+9*9+3*7+7*3,5/2+4*1,2+3*6,2*2+9,7*3,8+4*3,8
|  | 25*7+7*0,2*16-2*2,4*8+2*25-1,5*,9*8+4-0,8*0,7-3,7*3,15-1,2*2,1-0,9*1,5*4 |  | 182.065 | [7 empty] | 25*7+7*0,2*16-2*2,4*8+2*25-1,5*,9*8+4-0,8*0,7-3,7*3,15-1,2*2,1-0,9*1,5*4
|  | -1,1*2,1-0,9*0,9*2 |  | -3.93 | [7 empty] | -1,1*2,1-0,9*0,9*2
|  | pohled jižní : 12,6*8-1,1*2,1*3-1,1*2,35*3+15*6,7-1,5*1,8*6-1,5*2,1*6+24*4,2-1,65*2,1 |  | 248.85 | [7 empty] | pohled jižní : 12,6*8-1,1*2,1*3-1,1*2,35*3+15*6,7-1,5*1,8*6-1,5*2,1*6+24*4,2-1,65*2,1
|  | -0,9*0,9*4-2,8*2,8-1,7*2,1-0,9*0,9*2-1,5*0,9*3+13*8 |  | 83.68 | [7 empty] | -0,9*0,9*4-2,8*2,8-1,7*2,1-0,9*0,9*2-1,5*0,9*3+13*8
|  | dvůr jižní : 9,82*3,8-0,9*1,5*6+3,5*4+8,5*7,5-0,9*1,35*10+4*8-1,2*1,8*4+15*7-1,2*1,8*4 |  | 214.536 | [7 empty] | dvůr jižní : 9,82*3,8-0,9*1,5*6+3,5*4+8,5*7,5-0,9*1,35*10+4*8-1,2*1,8*4+15*7-1,2*1,8*4
|  | 8,5*4-1,6*2,1-0,9*0,9*4 |  | 27.4 | [7 empty] | 8,5*4-1,6*2,1-0,9*0,9*4
| Celkem za | 97 Prorážení otvorů |  |  |  | 0 |  | 0 |  | 0 |  |  | 4 |  |  |  |  | 0 | 0 | 0 | 0 | 0
Díl: | 99 | Staveništní přesun hmot | [10 empty] | 1
54 | 999281111R00 | Přesun hmot pro opravy a údržbu do výšky 25 m | t | 377.1887 | 0 | 0 | 0 | 0 | 0 | 0 |  |  | 2 | 1 | 1 | 1 | 1 | 0 | 0 | 0 | 0 | 0 | 1 | 1
| Celkem za | 99 Staveništní přesun hmot |  |  |  | 0 |  | 0 |  | 0 |  |  | 4 |  |  |  |  | 0 | 0 | 0 | 0 | 0
Díl: | 712 | Živičné krytiny | [10 empty] | 1
55 | 711767588R00 | Opracování prostupů na plášť. troubu, D do 200 mm | kus | 5 | 0 | 0 | 0 | 0 | 0 | 0 |  |  | 2 | 1 | 7 | 7 | 2 | 0 | 0 | 0 | 0 | 0 | 1 | 7
|  | odvětrání : 5 |  | 5 | [7 empty] | odvětrání : 5
56 | 712373111RT9 | Krytina střech do 10° fólie, 6 kotev/m2, na beton, vč, folie tl. 1,5 mm | m2 | 488.33 | 0 | 0 | 0 | 0 | 0 | 0 |  |  | 2 | 1 | 7 | 7 | 2 | 0 | 0 | 0 | 0 | 0 | 1 | 7
|  | ploché střechy přízemí : 5,4*11,7+9,5*11,5+4,5*3+6*25,2+6*25,2 |  | 488.33 | [7 empty] | ploché střechy přízemí : 5,4*11,7+9,5*11,5+4,5*3+6*25,2+6*25,2
57 | 712378003R00 | Atiková okapnice pogumovaný plech RŠ 250 mm | m | 29 | 0 | 0 | 0 | 0 | 0 | 0 |  |  | 2 | 1 | 7 | 7 | 2 | 0 | 0 | 0 | 0 | 0 | 1 | 7
|  | 3+13*2 |  | 29 | [7 empty] | 3+13*2
58 | 712391171RT1 | Povlaková krytina střech do 10°, podklad. textilie , 1 vrstva - materiál ve specifikaci | m2 | 908.33 | 0 | 0 | 0 | 0 | 0 | 0 |  |  | 2 | 1 | 7 | 7 | 2 | 0 | 0 | 0 | 0 | 0 | 1 | 7
|  | Tělocvična : 13*24 |  | 312 | [7 empty] | Tělocvična : 13*24
|  | ploché střechy přízemí : 5,4*11,7+9,5*11,5+4,5*3+6*25,2+6*25,2 |  | 488.33 | [7 empty] | ploché střechy přízemí : 5,4*11,7+9,5*11,5+4,5*3+6*25,2+6*25,2
|  | vytažení na atiku : |  | 0 | [7 empty] | vytažení na atiku :
|  | oplechování zdí vč,atik : (18*2+25,2*4+6*2+12*2+4,5*2+3)*0,5 |  | 92.4 | [7 empty] | oplechování zdí vč,atik : (18*2+25,2*4+6*2+12*2+4,5*2+3)*0,5
|  | tělocvična : 2*13*0,6 |  | 15.6 | [7 empty] | tělocvična : 2*13*0,6
59 | 998712202R00 | Přesun hmot pro povlakové krytiny, výšky do 12 m | % | 6767.8954 | 0 | 0 | 0 | 0 | 0 | 0 |  |  | 2 | 1 | 7 | 7 | 2 | 0 | 0 | 0 | 0 | 0 | 1 | 7
60 | 69366199R | Geotextilie 500 g/m2 š. 200cm 100% PP | m2 | 1079.196 | 0 | 0 | 0 | 0 | 0 | 0 |  |  | 2 | 1 | 7 | 7 | 2 | 0 | 0 | 0 | 0 | 0 | 1 | 7
|  | Tělocvična : 13*24*1,2 |  | 374.4 | [7 empty] | Tělocvična : 13*24*1,2
|  | ploché střechy přízemí : (5,4*11,7+9,5*11,5+4,5*3+6*25,2+6*25,2)*1,2 |  | 585.996 | [7 empty] | ploché střechy přízemí : (5,4*11,7+9,5*11,5+4,5*3+6*25,2+6*25,2)*1,2
|  | oplechování zdí vč,atik : (18*2+25,2*4+6*2+12*2+4,5*2+3)*0,5*1,1 |  | 101.64 | [7 empty] | oplechování zdí vč,atik : (18*2+25,2*4+6*2+12*2+4,5*2+3)*0,5*1,1
|  | tělocvična : 2*13*0,6*1,1 |  | 17.16 | [7 empty] | tělocvična : 2*13*0,6*1,1
61 | 006 | D+M Oplechování zdí pogumovaný plech rš 500 mm | m | 184.8 | 0 | 0 | 0 | 0 |  | 0 |  |  | 2 | 12 | 0 | 61 | 2 | 0 | 0 | 0 | 0 | 0 | 12 | 0
|  | oplechování zdí vč,atik : 18*2+25,2*4+6*2+12*2+4,5*2+3 |  | 184.8 | [7 empty] | oplechování zdí vč,atik : 18*2+25,2*4+6*2+12*2+4,5*2+3
62 | 007 | D+M oplechování zdí pogumovaný plech rš.600 mm | m | 26 | 0 | 0 | 0 | 0 |  | 0 |  |  | 2 | 12 | 0 | 62 | 2 | 0 | 0 | 0 | 0 | 0 | 12 | 0
|  | tělocvična : 2*13 |  | 26 | [7 empty] | tělocvična : 2*13
63 | 008 | D+M Krytina střech do 10° fólie tl.1,5 mm,, 6 kotev/m2 na dřevo | m2 * | 312 | 0 | 0 | 0 | 0 |  | 0 |  |  | 2 | 12 | 0 | 63 | 2 | 0 | 0 | 0 | 0 | 0 | 12 | 0
|  | Tělocvična : 13*24 |  | 312 | [7 empty] | Tělocvična : 13*24
|  | dodávka a montáž střešní folie vč.svaření folie,dodávka a montáž : |  | 0 | [7 empty] | dodávka a montáž střešní folie vč.svaření folie,dodávka a montáž :
|  | kotev 6 kusů/m2 přes izolaci do stávající dřevěné konstrukce : |  | 0 | [7 empty] | kotev 6 kusů/m2 přes izolaci do stávající dřevěné konstrukce :
| Celkem za | 712 Živičné krytiny |  |  |  | 0 |  | 0 |  | 0 |  |  | 4 |  |  |  |  | 0 | 0 | 0 | 0 | 0
Díl: | 713 | Izolace tepelné | [10 empty] | 1
64 | 713111130R00 | Izolace tepelné stropů, vložené do rastru podhledu , včetně dodávky min.vaty tl.260 mm | m2 * | 498.52 | 0 | 0 | 0 | 0 | 0 | 0 |  |  | 2 | 1 | 7 | 7 | 2 | 0 | 0 | 0 | 0 | 0 | 1 | 7
|  | 55,28+20,16+7,3+15,34+44,88+58,8+17,85+56,66+47,93+19,1+70,29+64,68+7,5*2,7 |  | 498.52 | [7 empty] | 55,28+20,16+7,3+15,34+44,88+58,8+17,85+56,66+47,93+19,1+70,29+64,68+7,5*2,7
65 | 713111221R01 | Montáž parozábrany, zavěšené podhl., přelep. spojů , vč.dodávky parozábrany | m2 * | 498.52 | 0 | 0 | 0 | 0 | 0 | 0 |  |  | 2 | 1 | 7 | 7 | 2 | 0 | 0 | 0 | 0 | 0 | 1 | 7
|  | 55,28+20,16+7,3+15,34+44,88+58,8+17,85+56,66+47,93+19,1+70,29+64,68+7,5*2,7 |  | 498.52 | [7 empty] | 55,28+20,16+7,3+15,34+44,88+58,8+17,85+56,66+47,93+19,1+70,29+64,68+7,5*2,7
66 | 713141151R00 | Izolace tepelná střech kladená na sucho 1vrstvá | m2 * | 1620.9 | 0 | 0 | 0 | 0 | 0 | 0 |  |  | 2 | 1 | 7 | 7 | 2 | 0 | 0 | 0 | 0 | 0 | 1 | 7
|  | Tělocvična : 13,3*24*2 |  | 638.4 | [7 empty] | Tělocvična : 13,3*24*2
|  | ploché střechy přízemí : (5,5*11,8+9,5*11,5+4,5*3+6*25,2+6*25,4)*2 |  | 982.5 | [7 empty] | ploché střechy přízemí : (5,5*11,8+9,5*11,5+4,5*3+6*25,2+6*25,4)*2
67 | 998713202R00 | Přesun hmot pro izolace tepelné, výšky do 12 m | % | 8285.3934 | 0 | 0 | 0 | 0 | 0 | 0 |  |  | 2 | 1 | 7 | 7 | 2 | 0 | 0 | 0 | 0 | 0 | 1 | 7
68 | 28375766.AR | Deska polystyrén samozhášivý EPS 100 S | m3 | 82.6659 | 0 | 0 | 0 | 0 |  | 0 |  |  | 2 | 12 | 0 | 68 | 2 | 0 | 0 | 0 | 0 | 0 | 12 | 0
|  | Tělocvična : 13,3*24*1,02*0,1 |  | 32.5584 | [7 empty] | Tělocvična : 13,3*24*1,02*0,1
|  | ploché střechy přízemí : ((5,5*11,8+9,5*11,5+4,5*3+6*25,2+6*25,4)*1,02*0,1) |  | 50.1075 | [7 empty] | ploché střechy přízemí : ((5,5*11,8+9,5*11,5+4,5*3+6*25,2+6*25,4)*1,02*0,1)
69 | 28375768.AR | Deska polystyrén samozhášivý EPS 150 S | m3 | 102.2009 | 0 | 0 | 0 | 0 |  | 0 |  |  | 2 | 12 | 0 | 69 | 2 | 0 | 0 | 0 | 0 | 0 | 12 | 0
|  | Tělocvična : 13,3*24*1,02*0,16 |  | 52.0934 | [7 empty] | Tělocvična : 13,3*24*1,02*0,16
|  | ploché střechy přízemí : ((5,5*11,8+9,5*11,5+4,5*3+6*25,2+6*25,4)*1,02*0,1) |  | 50.1075 | [7 empty] | ploché střechy přízemí : ((5,5*11,8+9,5*11,5+4,5*3+6*25,2+6*25,4)*1,02*0,1)
| Celkem za | 713 Izolace tepelné |  |  |  | 0 |  | 0 |  | 0 |  |  | 4 |  |  |  |  | 0 | 0 | 0 | 0 | 0
Díl: | 721 | Vnitřní kanalizace | [10 empty] | 1
70 | 721234101R00 | Vtok střešní PP pro plochou střechu | kus * | 7 | 0 | 0 | 0 | 0 | 0 | 0 |  |  | 2 | 1 | 7 | 7 | 2 | 0 | 0 | 0 | 0 | 0 | 1 | 7
|  | 7 |  | 7 | [7 empty] | 7
| Celkem za | 721 Vnitřní kanalizace |  |  |  | 0 |  | 0 |  | 0 |  |  | 4 |  |  |  |  | 0 | 0 | 0 | 0 | 0
Díl: | 731 | Kotelny | [10 empty] | 1
71 | 998731202R00 | Přesun hmot pro kotelny, výšky do 12 m | % | 13913.2 | 0 | 0 | 0 | 0 | 0 | 0 |  |  | 2 | 1 | 7 | 7 | 2 | 0 | 0 | 0 | 0 | 0 | 1 | 7
72 | 426107183R | D+M Čerpadlo tepelné vzduch/voda s kompresorem, topný výkon 19,16kW, příkon 4,5 kW, hlučnost 65 dB | kus | 5 | 0 | 0 | 0 | 0 |  | 0 |  |  | 2 | 12 | 0 | 72 | 2 | 0 | 0 | 0 | 0 | 0 | 12 | 0
|  | 3+2 |  | 5 | [7 empty] | 3+2
73 | 48417745.AR | D+M Elektrokotel, výkon do 36 kW, el. ovl. | kus | 1 | 0 | 0 | 0 | 0 |  | 0 |  |  | 2 | 12 | 0 | 73 | 2 | 0 | 0 | 0 | 0 | 0 | 12 | 0
|  | 1 |  | 1 | [7 empty] | 1
74 | 48432238.AR | D+MAkumulační nádrž s topným hadem a navařeným přírubovým hrdlem, objem 500 litrů, průměr650 mm b | kus | 1 | 0 | 0 | 0 | 0 |  | 0 |  |  | 2 | 12 | 0 | 74 | 2 | 0 | 0 | 0 | 0 | 0 | 12 | 0
|  | 1 |  | 1 | [7 empty] | 1
75 | 48432238AR1 | D+M Akumulační nádrž s topným hadem a navařeným přírubovým hrdlem, objem 1000 litrů, průměr 790 mm | kus | 1 | 0 | 0 | 0 | 0 |  | 0 |  |  | 2 | 12 | 0 | 75 | 2 | 0 | 0 | 0 | 0 | 0 | 12 | 0
|  | 1 |  | 1 | [7 empty] | 1
76 | 48466208R | D+M Nádoba expanzní membránová 80l vč. servisního ventilu a držáku | kus | 1 | 0 | 0 | 0 | 0 | 0 | 0 |  |  | 2 | 1 | 7 | 7 | 2 | 0 | 0 | 0 | 0 | 0 | 1 | 7
|  | 1 |  | 1 | [7 empty] | 1
77 | 48466210R | D+M Nádoba expanzní membránová 200l vč. servisního ventilu a držáku | kus | 1 | 0 | 0 | 0 | 0 | 0 | 0 |  |  | 2 | 1 | 7 | 7 | 2 | 0 | 0 | 0 | 0 | 0 | 1 | 7
|  | 1 |  | 1 | [7 empty] | 1
78 | 54153013R | Topná jednotka el. vestavná přírubová RDU 18 - 5 výkon 5 kW, do akumulační nádoby 500 l | kus | 3 | 0 | 0 | 0 | 0 | 0 | 0 |  |  | 2 | 1 | 7 | 7 | 2 | 0 | 0 | 0 | 0 | 0 | 1 | 7
|  | 3 |  | 3 | [7 empty] | 3
79 | 009 | D+M Ohřívač vody stojatý OVS 400 l 0,6 MPa,0,5m2 | kus | 1 | 0 | 0 | 0 | 0 |  | 0 |  |  | 2 | 12 | 0 | 79 | 2 | 0 | 0 | 0 | 0 | 0 | 12 | 0
|  | 1 |  | 1 | [7 empty] | 1
80 | 014 | D+M Příslušenství TČ pro venkovní instalaci | kus | 5 | 0 | 0 | 0 | 0 |  | 0 |  |  | 2 | 12 | 0 | 80 | 2 | 0 | 0 | 0 | 0 | 0 | 12 | 0
|  | 3+2 |  | 5 | [7 empty] | 3+2
81 | 015 | D+M Souprava měření tepla vč. průtokoměru, tepl., čidel a kalorimetrického počítadla DN 40 | kus | 5 | 0 | 0 | 0 | 0 |  | 0 |  |  | 2 | 12 | 0 | 81 | 2 | 0 | 0 | 0 | 0 | 0 | 12 | 0
|  | Souprava měření tepla vč.průtokoměru, tep.čidel a kalometrického počítadla vč.fluidového průtokoměru : 3+2 |  | 5 | [7 empty] | Souprava měření tepla vč.průtokoměru, tep.čidel a kalometrického počítadla vč.fluidového průtokoměru : 3+2
|  | , čidel,kalorimetrického počítadla, DN 40, Qn=6,0m3/h, Dp-7kPa : |  | 0 | [7 empty] | , čidel,kalorimetrického počítadla, DN 40, Qn=6,0m3/h, Dp-7kPa :
82 | 013 | Měření hluku venkovní jednotky | kus | 2 | 0 | 0 | 0 | 0 |  | 0 |  |  | 2 | 12 | 0 | 82 | 2 | 0 | 0 | 0 | 0 | 0 | 12 | 0
|  | 2 |  | 2 | [7 empty] | 2
| Celkem za | 731 Kotelny |  |  |  | 0 |  | 0 |  | 0 |  |  | 4 |  |  |  |  | 0 | 0 | 0 | 0 | 0
Díl: | 732 | Strojovny | [10 empty] | 1
83 | 020A | Příplatek za strojovny 42 x 1,5 | m | 12 | 0 | 0 | 0 | 0 |  | 0 |  |  | 2 | 12 | 0 | 83 | 2 | 0 | 0 | 0 | 0 | 0 | 12 | 0
|  | 6+6 |  | 12 | [7 empty] | 6+6
84 | 020B | Příplatek za strojovny 54 x 2,0 | m | 13 | 0 | 0 | 0 | 0 |  | 0 |  |  | 2 | 12 | 0 | 84 | 2 | 0 | 0 | 0 | 0 | 0 | 12 | 0
|  | 6,5+6,5 |  | 13 | [7 empty] | 6,5+6,5
85 | 020C | Příplatek za zhotovení přípojky 15 x 1,0 | ks | 250 | 0 | 0 | 0 | 0 |  | 0 |  |  | 2 | 12 | 0 | 85 | 2 | 0 | 0 | 0 | 0 | 0 | 12 | 0
|  | 250 |  | 250 | [7 empty] | 250
86 | 998732202R00 | Přesun hmot pro strojovny, výšky do 12 m | % | 591 | 0 | 0 | 0 | 0 | 0 | 0 |  |  | 2 | 1 | 7 | 7 | 2 | 0 | 0 | 0 | 0 | 0 | 1 | 7
87 | 020D | Kompenzátor axiální Cu D 15 | kus | 6 | 0 | 0 | 0 | 0 |  | 0 |  |  | 2 | 12 | 0 | 87 | 2 | 0 | 0 | 0 | 0 | 0 | 12 | 0
|  | 6 |  | 6 | [7 empty] | 6
88 | 020E | Kompenzátor axiální Cu D 22 | kus | 2 | 0 | 0 | 0 | 0 |  | 0 |  |  | 2 | 12 | 0 | 88 | 2 | 0 | 0 | 0 | 0 | 0 | 12 | 0
|  | 2 |  | 2 | [7 empty] | 2
89 | 020F | Kompenzátor axiální Cu D 18 | kus | 6 | 0 | 0 | 0 | 0 |  | 0 |  |  | 2 | 12 | 0 | 89 | 2 | 0 | 0 | 0 | 0 | 0 | 12 | 0
|  | 6 |  | 6 | [7 empty] | 6
90 | 020G | Kompenzátor axiální Cu D 28 | kus | 4 | 0 | 0 | 0 | 0 |  | 0 |  |  | 2 | 12 | 0 | 90 | 2 | 0 | 0 | 0 | 0 | 0 | 12 | 0
|  | 4 |  | 4 | [7 empty] | 4
91 | 020H | Kompenzátor axiální Cu D 35 | kus | 2 | 0 | 0 | 0 | 0 |  | 0 |  |  | 2 | 12 | 0 | 91 | 2 | 0 | 0 | 0 | 0 | 0 | 12 | 0
|  | 2 |  | 2 | [7 empty] | 2
92 | 020I | Kompenzátor axiální Cu D 42 | kus | 4 | 0 | 0 | 0 | 0 |  | 0 |  |  | 2 | 12 | 0 | 92 | 2 | 0 | 0 | 0 | 0 | 0 | 12 | 0
|  | 4 |  | 4 | [7 empty] | 4
93 | 5511356971R | D+M Kohout kulový vypouštěcí R608 1/2" | kus | 30 | 0 | 0 | 0 | 0 |  | 0 |  |  | 2 | 12 | 0 | 93 | 2 | 0 | 0 | 0 | 0 | 0 | 12 | 0
|  | 30 |  | 30 | [7 empty] | 30
94 | 551200011R | D+M Ventil automatický odvzdušňovací 1/2" | kus | 36 | 0 | 0 | 0 | 0 |  | 0 |  |  | 2 | 12 | 0 | 94 | 2 | 0 | 0 | 0 | 0 | 0 | 12 | 0
|  | 36 |  | 36 | [7 empty] | 36
95 | 019 | D+M Kombinovaný rozděl.-sběrač Q=1,6 m3/h DN 70 l=500 pro 3 TČ viz detail výkresová část vč., náva | kus | 2 | 0 | 0 | 0 | 0 |  | 0 |  |  | 2 | 12 | 0 | 95 | 2 | 0 | 0 | 0 | 0 | 0 | 12 | 0
|  | kombinovaný rozdělovač-sběrač Q=1,6 m3/h vč. návarků,hrdel, vypouštění a dopouštění, DN 28, návarky : 2 |  | 2 | [7 empty] | kombinovaný rozdělovač-sběrač Q=1,6 m3/h vč. návarků,hrdel, vypouštění a dopouštění, DN 28, návarky : 2
|  | 3x DN 35,vč. kulových ventilů, konzola pro uchycení na zed, tepelná izolace : |  | 0 | [7 empty] | 3x DN 35,vč. kulových ventilů, konzola pro uchycení na zed, tepelná izolace :
96 | 019A | D+M Kombinovaný rozděl.-sběrač Q=1,6 m3/h DN 50 l=350 pro 2 TČ viz detail výkresová část vč., náva | kus | 2 | 0 | 0 | 0 | 0 |  | 0 |  |  | 2 | 12 | 0 | 96 | 2 | 0 | 0 | 0 | 0 | 0 | 12 | 0
|  | kombinovaný rozdělovač-sběrač Q=1,6 m3/h vč. návarků,hrdel, vypouštění a dopouštění, DN 28, návarky : 2 |  | 2 | [7 empty] | kombinovaný rozdělovač-sběrač Q=1,6 m3/h vč. návarků,hrdel, vypouštění a dopouštění, DN 28, návarky : 2
|  | 3x DN 35,vč. kulových ventilů, konzola pro uchycení na zed, tepelná izolace : |  | 0 | [7 empty] | 3x DN 35,vč. kulových ventilů, konzola pro uchycení na zed, tepelná izolace :
| Celkem za | 732 Strojovny |  |  |  | 0 |  | 0 |  | 0 |  |  | 4 |  |  |  |  | 0 | 0 | 0 | 0 | 0
Díl: | 733 | Rozvod potrubí | [10 empty] | 1
97 | 733161110R00 | D+M Potrubí měděné 42 x 1,5 mm, tvrdé včetně spoj., mat.konzol, všech fitinek, lisování | m | 60 | 0 | 0 | 0 | 0 | 0 | 0 |  |  | 2 | 1 | 7 | 7 | 2 | 0 | 0 | 0 | 0 | 0 | 1 | 7
|  | Potrubí včetně objímek, bez dodávky tvarovek. Včetně zednických výpomocí. | [8 empty] | Potrubí včetně objímek, bez dodávky tvarovek. Včetně zednických výpomocí. |  | 3
|  | 15+15+15+15 |  | 60 | [7 empty] | 15+15+15+15
98 | 733161111R00 | D+M Potrubí měděné 54 x 2 mm, tvrdé včetně spoj., mat.konzol, všech fitinek, lisování | m | 80 | 0 | 0 | 0 | 0 | 0 | 0 |  |  | 2 | 1 | 7 | 7 | 2 | 0 | 0 | 0 | 0 | 0 | 1 | 7
|  | Potrubí včetně objímek, bez dodávky tvarovek. Včetně zednických výpomocí. | [8 empty] | Potrubí včetně objímek, bez dodávky tvarovek. Včetně zednických výpomocí. |  | 3
|  | 20+20+20+20 |  | 80 | [7 empty] | 20+20+20+20
99 | 733190106R00 | Tlaková zkouška potrubí DN 32 | m | 954 | 0 | 0 | 0 | 0 | 0 | 0 |  |  | 2 | 1 | 7 | 7 | 2 | 0 | 0 | 0 | 0 | 0 | 1 | 7
|  | 15 : 8+20+38+36+2+2+8+32+17+17+10+11+20+3+13+2+16+11+3+12+2+6+11 |  | 300 | [7 empty] | 15 : 8+20+38+36+2+2+8+32+17+17+10+11+20+3+13+2+16+11+3+12+2+6+11
|  | 18 : 9+11+5+21+25+23+30+1+22+12+20+9+26+28 |  | 242 | [7 empty] | 18 : 9+11+5+21+25+23+30+1+22+12+20+9+26+28
|  | 22 : 14+10+7+18+12+5+7+12+9+14+4+12 |  | 124 | [7 empty] | 22 : 14+10+7+18+12+5+7+12+9+14+4+12
|  | 28 : 23+8+17+11+20+10+24+23+16+24+23+5+8 |  | 212 | [7 empty] | 28 : 23+8+17+11+20+10+24+23+16+24+23+5+8
|  | 32 : (36+40) |  | 76 | [7 empty] | 32 : (36+40)
100 | 733190107R00 | Tlaková zkouška potrubí DN 40 | m | 58 | 0 | 0 | 0 | 0 | 0 | 0 |  |  | 2 | 1 | 7 | 7 | 2 | 0 | 0 | 0 | 0 | 0 | 1 | 7
|  | 25+2+4+10+5+12 |  | 58 | [7 empty] | 25+2+4+10+5+12
101 | 998733203R00 | Přesun hmot pro rozvody potrubí, výšky do 24 m | % | 7081.79 | 0 | 0 | 0 | 0 | 0 | 0 |  |  | 2 | 1 | 7 | 7 | 2 | 0 | 0 | 0 | 0 | 0 | 1 | 7
102 | 14522513.AR | Trubka ocelová přesná D51 x 2,6 | m | 15 | 0 | 0 | 0 | 0 |  | 0 |  |  | 2 | 12 | 0 | 102 | 2 | 0 | 0 | 0 | 0 | 0 | 12 | 0
|  | 15 |  | 15 | [7 empty] | 15
103 | 14522519.AR | Trubka ocelová přesná D 57 x 2,9 | m | 10 | 0 | 0 | 0 | 0 |  | 0 |  |  | 2 | 12 | 0 | 103 | 2 | 0 | 0 | 0 | 0 | 0 | 12 | 0
|  | 10 |  | 10 | [7 empty] | 10
104 | 28377031R | D+M Izolace potrubí 15 x 15 mm | m | 59 | 0 | 0 | 0 | 0 | 0 | 0 |  |  | 2 | 1 | 7 | 7 | 2 | 0 | 0 | 0 | 0 | 0 | 1 | 7
|  | 59 |  | 59 | [7 empty] | 59
105 | 28377032R | D+M Izolace potrubí 18 x 15 mm | m | 45 | 0 | 0 | 0 | 0 | 0 | 0 |  |  | 2 | 1 | 7 | 7 | 2 | 0 | 0 | 0 | 0 | 0 | 1 | 7
|  | 45 |  | 45 | [7 empty] | 45
106 | 28377033R | D+M Izolace potrubí 22 x 15 mm | m | 19 | 0 | 0 | 0 | 0 | 0 | 0 |  |  | 2 | 1 | 7 | 7 | 2 | 0 | 0 | 0 | 0 | 0 | 1 | 7
|  | 19 |  | 19 | [7 empty] | 19
107 | 28377035R | D+M Izolace potrubí 35 x 15 mm | m | 198 | 0 | 0 | 0 | 0 | 0 | 0 |  |  | 2 | 1 | 7 | 7 | 2 | 0 | 0 | 0 | 0 | 0 | 1 | 7
|  | 198 |  | 198 | [7 empty] | 198
108 | 28377036R | D+M Izolace potrubí 42 x 15 mm | m | 15 | 0 | 0 | 0 | 0 | 0 | 0 |  |  | 2 | 1 | 7 | 7 | 2 | 0 | 0 | 0 | 0 | 0 | 1 | 7
|  | 15 |  | 15 | [7 empty] | 15
109 | 28377038R | D+M Izolace potrubí 51 x 15 mm | m | 15 | 0 | 0 | 0 | 0 | 0 | 0 |  |  | 2 | 1 | 7 | 7 | 2 | 0 | 0 | 0 | 0 | 0 | 1 | 7
|  | 15 |  | 15 | [7 empty] | 15
110 | 28377039R | D+M Izolace potrubí 54 x 15 mm | m | 13 | 0 | 0 | 0 | 0 | 0 | 0 |  |  | 2 | 1 | 7 | 7 | 2 | 0 | 0 | 0 | 0 | 0 | 1 | 7
|  | 13 |  | 13 | [7 empty] | 13
111 | 28377040R | D+M Izolace potrubí 57 x 15 mm | m | 10 | 0 | 0 | 0 | 0 | 0 | 0 |  |  | 2 | 1 | 7 | 7 | 2 | 0 | 0 | 0 | 0 | 0 | 1 | 7
|  | 10 |  | 10 | [7 empty] | 10
112 | 283771142R | D+M Kaučuková izolace potrubí 35x25 mm | m | 15 | 0 | 0 | 0 | 0 |  | 0 |  |  | 2 | 12 | 0 | 112 | 2 | 0 | 0 | 0 | 0 | 0 | 12 | 0
|  | 15 |  | 15 | [7 empty] | 15
113 | 283771172R | D+M Kaučuková izolace potrubí 54x25 mm | m | 67 | 0 | 0 | 0 | 0 |  | 0 |  |  | 2 | 12 | 0 | 113 | 2 | 0 | 0 | 0 | 0 | 0 | 12 | 0
|  | 67 |  | 67 | [7 empty] | 67
114 | 021 | D+M Potrubí měděné 15 x 1 mm, tvrdé včetně, spoj. mat., konzol, všech fitinek, lisované | m | 640 | 0 | 0 | 0 | 0 |  | 0 |  |  | 2 | 12 | 0 | 114 | 2 | 0 | 0 | 0 | 0 | 0 | 12 | 0
|  | (8+20+38+36+2+2+8+32+17+17+10+11+20+3+13+2+16+11+3+12+2+6+11+20)*2 |  | 640 | [7 empty] | (8+20+38+36+2+2+8+32+17+17+10+11+20+3+13+2+16+11+3+12+2+6+11+20)*2
115 | 022 | D+M Potrubí měděné 18 x 1 mm, tvrdé včetně, spoj.mat. konzol, všech fitinek, lisování | m | 190 | 0 | 0 | 0 | 0 |  | 0 |  |  | 2 | 12 | 0 | 115 | 2 | 0 | 0 | 0 | 0 | 0 | 12 | 0
|  | 9+11+5+21+25+23+30+1+22+12+20+11 |  | 190 | [7 empty] | 9+11+5+21+25+23+30+1+22+12+20+11
116 | 023 | D+M Potrubí měděné 22 x 1 mm, tvrdé vč., spoj.mat ,konzol, všech fitinek, lisování | m | 124 | 0 | 0 | 0 | 0 |  | 0 |  |  | 2 | 12 | 0 | 116 | 2 | 0 | 0 | 0 | 0 | 0 | 12 | 0
|  | 14+10+7+18+12+5+7+12+9+14+4+12 |  | 124 | [7 empty] | 14+10+7+18+12+5+7+12+9+14+4+12
117 | 024 | D+MPotrubí měděné 28 x 1,5 mm, tvrdé včetně spoj. , mat. konzol, všech fitinek, lisování | m | 152 | 0 | 0 | 0 | 0 |  | 0 |  |  | 2 | 12 | 0 | 117 | 2 | 0 | 0 | 0 | 0 | 0 | 12 | 0
|  | 23+8+17+11+20+10+24+23+16 |  | 152 | [7 empty] | 23+8+17+11+20+10+24+23+16
118 | 025 | D+M Potrubí měděné 35 x 1,5 mm, tvrdé včetně spoj. , mat.konzol, všech fitinek, lisování | m | 350 | 0 | 0 | 0 | 0 |  | 0 |  |  | 2 | 12 | 0 | 118 | 2 | 0 | 0 | 0 | 0 | 0 | 12 | 0
|  | (25+2+4+10+5+12+28+24+12+35+18)*2 |  | 350 | [7 empty] | (25+2+4+10+5+12+28+24+12+35+18)*2
119 | 025A | D+M Plastové průchodky(chráničky)pro prostupy konstrukcemi 32x1,8 | m | 17 | 0 | 0 | 0 | 0 |  | 0 |  |  | 2 | 12 | 0 | 119 | 2 | 0 | 0 | 0 | 0 | 0 | 12 | 0
|  | 17 |  | 17 | [7 empty] | 17
120 | 025B | D+M Plastové průchodky(chráničky)pro prostupy konstrukcemi 40x1,8 | m | 4 | 0 | 0 | 0 | 0 |  | 0 |  |  | 2 | 12 | 0 | 120 | 2 | 0 | 0 | 0 | 0 | 0 | 12 | 0
|  | 4 |  | 4 | [7 empty] | 4
121 | 025C | D+M Plastové průchodky(chráničky)pro prostupy konstrukcemi 50x1,8 | m | 3 | 0 | 0 | 0 | 0 |  | 0 |  |  | 2 | 12 | 0 | 121 | 2 | 0 | 0 | 0 | 0 | 0 | 12 | 0
|  | 3 |  | 3 | [7 empty] | 3
122 | 025D | D+M Plastové průchodky(chráničky)pro prostupy konstrukcemi 63x1,8 | m | 4 | 0 | 0 | 0 | 0 |  | 0 |  |  | 2 | 12 | 0 | 122 | 2 | 0 | 0 | 0 | 0 | 0 | 12 | 0
|  | 4 |  | 4 | [7 empty] | 4
123 | 026 | D+MPotr. předizolované plastové, dvoutrubka 42/2,9 , i.polyurethan max. 95°C/6 bar, včetně příslušens | m | 38 | 0 | 0 | 0 | 0 |  | 0 |  |  | 2 | 12 | 0 | 123 | 2 | 0 | 0 | 0 | 0 | 0 | 12 | 0
|  | (36+40)/2 |  | 38 | [7 empty] | (36+40)/2
124 | 027 | Zednické výpomoci - sekání a zapravení, otvory 10/10 cm | kus | 135 | 0 | 0 | 0 | 0 |  | 0 |  |  | 2 | 12 | 0 | 124 | 2 | 0 | 0 | 0 | 0 | 0 | 12 | 0
|  | 135 |  | 135 | [7 empty] | 135
125 | 904 R02 | Hzs-zkousky v ramci montaz.praci, Topná zkouška | h | 50 | 0 | 0 | 0 | 0 |  | 0 |  |  | 2 | 10 | 0 | 8 | 5 | 0 | 0 | 0 | 0 | 0 | 10 | 0
|  | 50 |  | 50 | [7 empty] | 50
126 | 904 R02 | Hzs-zkousky v ramci montaz.praci, Topná zkouška | h | 30 | 0 | 0 | 0 | 0 |  | 0 |  |  | 2 | 10 | 0 | 8 | 5 | 0 | 0 | 0 | 0 | 0 | 10 | 0
|  | 30 |  | 30 | [7 empty] | 30
| Celkem za | 733 Rozvod potrubí |  |  |  | 0 |  | 0 |  | 0 |  |  | 4 |  |  |  |  | 0 | 0 | 0 | 0 | 0
Díl: | 734 | Armatury | [10 empty] | 1
127 | 734214112R00 | D+M Ventil odvzdušňovací DN 15 | kus | 125 | 0 | 0 | 0 | 0 | 0 | 0 |  |  | 2 | 1 | 7 | 7 | 2 | 0 | 0 | 0 | 0 | 0 | 1 | 7
|  | 125 |  | 125 | [7 empty] | 125
128 | 734221412R00 | D+M Ventily regulační rohové DN 15 standard | kus | 125 | 0 | 0 | 0 | 0 | 0 | 0 |  |  | 2 | 1 | 7 | 7 | 2 | 0 | 0 | 0 | 0 | 0 | 1 | 7
|  | 125 |  | 125 | [7 empty] | 125
129 | 734235123R00 | Kohout kulový,2xvnitřní záv. DN 25 | kus | 16 | 0 | 0 | 0 | 0 | 0 | 0 |  |  | 2 | 1 | 7 | 7 | 2 | 0 | 0 | 0 | 0 | 0 | 1 | 7
|  | 16 |  | 16 | [7 empty] | 16
130 | 734235124R00 | Kohout kulový,2xvnitřní záv. DN 32 | kus | 8 | 0 | 0 | 0 | 0 | 0 | 0 |  |  | 2 | 1 | 7 | 7 | 2 | 0 | 0 | 0 | 0 | 0 | 1 | 7
|  | 8 |  | 8 | [7 empty] | 8
131 | 734251124R00 | Ventily pojistné pružinové G 3/4 | kus | 2 | 0 | 0 | 0 | 0 | 0 | 0 |  |  | 2 | 1 | 7 | 7 | 2 | 0 | 0 | 0 | 0 | 0 | 1 | 7
|  | 2 |  | 2 | [7 empty] | 2
132 | 734263112R00 | Šroubení regulační, rohové, DN 15 | kus | 125 | 0 | 0 | 0 | 0 | 0 | 0 |  |  | 2 | 1 | 7 | 7 | 2 | 0 | 0 | 0 | 0 | 0 | 1 | 7
|  | 125 |  | 125 | [7 empty] | 125
133 | 734263314R00 | Šroubení topenářské, přímé, PN 16 DN 25 | kus | 16 | 0 | 0 | 0 | 0 | 0 | 0 |  |  | 2 | 1 | 7 | 7 | 2 | 0 | 0 | 0 | 0 | 0 | 1 | 7
|  | 16 |  | 16 | [7 empty] | 16
134 | 734293313R00 | Kohout kulový vypouštěcí, DN 20 | kus | 8 | 0 | 0 | 0 | 0 | 0 | 0 |  |  | 2 | 1 | 7 | 7 | 2 | 0 | 0 | 0 | 0 | 0 | 1 | 7
|  | 8 |  | 8 | [7 empty] | 8
135 | 734413125R00 | Teploměr technický 0 - 120°C do jímky | kus | 8 | 0 | 0 | 0 | 0 | 0 | 0 |  |  | 2 | 1 | 7 | 7 | 2 | 0 | 0 | 0 | 0 | 0 | 1 | 7
|  | 8 |  | 8 | [7 empty] | 8
136 | 998734203R00 | Přesun hmot pro armatury, výšky do 24 m | % | 2537.252 | 0 | 0 | 0 | 0 | 0 | 0 |  |  | 2 | 1 | 7 | 7 | 2 | 0 | 0 | 0 | 0 | 0 | 1 | 7
137 | 38841000R | Tlakoměr | kus | 8 | 0 | 0 | 0 | 0 | 0 | 0 |  |  | 2 | 1 | 7 | 7 | 2 | 0 | 0 | 0 | 0 | 0 | 1 | 7
|  | 8 |  | 8 | [7 empty] | 8
138 | 42233580R | Kohout tlakoměrový 121007 M20 x 1,5 mm obyčejný | kus | 8 | 0 | 0 | 0 | 0 | 0 | 0 |  |  | 2 | 1 | 7 | 7 | 2 | 0 | 0 | 0 | 0 | 0 | 1 | 7
|  | 8 |  | 8 | [7 empty] | 8
139 | 42272600R | D+M Smyčka kondenzační zahnutá | kus | 8 | 0 | 0 | 0 | 0 | 0 | 0 |  |  | 2 | 1 | 7 | 7 | 2 | 0 | 0 | 0 | 0 | 0 | 1 | 7
|  | 8 |  | 8 | [7 empty] | 8
140 | 42610921R | D+M Čerpadlo 25 - 60 - 180 | kus | 3 | 0 | 0 | 0 | 0 | 0 | 0 |  |  | 2 | 1 | 7 | 7 | 2 | 0 | 0 | 0 | 0 | 0 | 1 | 7
|  | 3 |  | 3 | [7 empty] | 3
141 | 551200331R | Šroubení svěrné na Cu 15 x 1 - EK | kus | 250 | 0 | 0 | 0 | 0 |  | 0 |  |  | 2 | 12 | 0 | 141 | 2 | 0 | 0 | 0 | 0 | 0 | 12 | 0
|  | 125+125 |  | 250 | [7 empty] | 125+125
142 | 55137336R | Hlavice termostat veř budovy RA 2920 | kus | 125 | 0 | 0 | 0 | 0 | 0 | 0 |  |  | 2 | 1 | 7 | 7 | 2 | 0 | 0 | 0 | 0 | 0 | 1 | 7
|  | 125 |  | 125 | [7 empty] | 125
143 | 028 | D+M Ruční regulační ventil G 5/4" | kus | 5 | 0 | 0 | 0 | 0 |  | 0 |  |  | 2 | 12 | 0 | 143 | 2 | 0 | 0 | 0 | 0 | 0 | 12 | 0
|  | 5 |  | 5 | [7 empty] | 5
144 | 028A | D+M Mechanický průtokoměr G 1", průtok 10-60 l/min | kus | 5 | 0 | 0 | 0 | 0 |  | 0 |  |  | 2 | 12 | 0 | 144 | 2 | 0 | 0 | 0 | 0 | 0 | 12 | 0
|  | 5 |  | 5 | [7 empty] | 5
145 | 028B | D+M přepínací třícestný ventil se servopohonem G 6/4" | kus | 1 | 0 | 0 | 0 | 0 |  | 0 |  |  | 2 | 12 | 0 | 145 | 2 | 0 | 0 | 0 | 0 | 0 | 12 | 0
|  | 1 |  | 1 | [7 empty] | 1
146 | 028C | D+M KK G2" | kus | 1 | 0 | 0 | 0 | 0 |  | 0 |  |  | 2 | 12 | 0 | 146 | 2 | 0 | 0 | 0 | 0 | 0 | 12 | 0
|  | 1 |  | 1 | [7 empty] | 1
147 | 029 | D+M Mix 1" trojcestný, KW=12, servopohonu 230 V | kus | 1 | 0 | 0 | 0 | 0 |  | 0 |  |  | 2 | 12 | 0 | 147 | 2 | 0 | 0 | 0 | 0 | 0 | 12 | 0
|  | 1 |  | 1 | [7 empty] | 1
148 | 029A | D+M Mix 5/4" trojcestný, KW=18, servopohonu 230 V | kus | 2 | 0 | 0 | 0 | 0 |  | 0 |  |  | 2 | 12 | 0 | 148 | 2 | 0 | 0 | 0 | 0 | 0 | 12 | 0
|  | 2 |  | 2 | [7 empty] | 2
149 | 029B | D+M Přepínací ventil 5/4" trojcestný | kus | 1 | 0 | 0 | 0 | 0 |  | 0 |  |  | 2 | 12 | 0 | 149 | 2 | 0 | 0 | 0 | 0 | 0 | 12 | 0
|  | 1 |  | 1 | [7 empty] | 1
150 | 030 | D+M Řídící kabel regulátoru l=20m | kus | 5 | 0 | 0 | 0 | 0 |  | 0 |  |  | 2 | 12 | 0 | 150 | 2 | 0 | 0 | 0 | 0 | 0 | 12 | 0
|  | 5 |  | 5 | [7 empty] | 5
151 | 031 | D+M kaskádová regulace řízení jednotlivých topných okruhů a TUV komunikující s dodanými TČ | soubor | 1 | 0 | 0 | 0 | 0 |  | 0 |  |  | 2 | 12 | 0 | 151 | 2 | 0 | 0 | 0 | 0 | 0 | 12 | 0
|  | 1 |  | 1 | [7 empty] | 1
152 | 032 | Montáž regulátorů a čidel, kabeláž ovládání čerp., ventilů, čidel, uvedení TČ do provozu | kus | 2 | 0 | 0 | 0 | 0 |  | 0 |  |  | 2 | 12 | 0 | 152 | 2 | 0 | 0 | 0 | 0 | 0 | 12 | 0
|  | 2 |  | 2 | [7 empty] | 2
153 | 033 | D+M Filtr závitový 5/4" | kus | 6 | 0 | 0 | 0 | 0 |  | 0 |  |  | 2 | 12 | 0 | 153 | 2 | 0 | 0 | 0 | 0 | 0 | 12 | 0
|  | 6 |  | 6 | [7 empty] | 6
154 | 033A | D+M Regulátor průtoku 10-40 l/min | kus | 5 | 0 | 0 | 0 | 0 |  | 0 |  |  | 2 | 12 | 0 | 154 | 2 | 0 | 0 | 0 | 0 | 0 | 12 | 0
|  | 5 |  | 5 | [7 empty] | 5
155 | 033B | D+M Zpětná klapka 5/4" | kus | 5 | 0 | 0 | 0 | 0 |  | 0 |  |  | 2 | 12 | 0 | 155 | 2 | 0 | 0 | 0 | 0 | 0 | 12 | 0
|  | 5 |  | 5 | [7 empty] | 5
156 | 033C | D+M Kulový kohout 6/4" | kus | 7 | 0 | 0 | 0 | 0 |  | 0 |  |  | 2 | 12 | 0 | 156 | 2 | 0 | 0 | 0 | 0 | 0 | 12 | 0
|  | 7 |  | 7 | [7 empty] | 7
157 | 033D | D+M Filtr závitový 6/4" | kus | 2 | 0 | 0 | 0 | 0 |  | 0 |  |  | 2 | 12 | 0 | 157 | 2 | 0 | 0 | 0 | 0 | 0 | 12 | 0
|  | 2 |  | 2 | [7 empty] | 2
158 | 033E | D+M Zpětná klapka 6/4" | kus | 1 | 0 | 0 | 0 | 0 |  | 0 |  |  | 2 | 12 | 0 | 158 | 2 | 0 | 0 | 0 | 0 | 0 | 12 | 0
|  | 1 |  | 1 | [7 empty] | 1
159 | 033F | D+M Kulový kohout 2" | kus | 17 | 0 | 0 | 0 | 0 |  | 0 |  |  | 2 | 12 | 0 | 159 | 2 | 0 | 0 | 0 | 0 | 0 | 12 | 0
|  | 17 |  | 17 | [7 empty] | 17
160 | 033G | D+M Filtr závitový 2" | kus | 2 | 0 | 0 | 0 | 0 |  | 0 |  |  | 2 | 12 | 0 | 160 | 2 | 0 | 0 | 0 | 0 | 0 | 12 | 0
|  | 2 |  | 2 | [7 empty] | 2
161 | 033I | D+M Zpětná klapka 2" | kus | 3 | 0 | 0 | 0 | 0 |  | 0 |  |  | 2 | 12 | 0 | 161 | 2 | 0 | 0 | 0 | 0 | 0 | 12 | 0
|  | 3 |  | 3 | [7 empty] | 3
| Celkem za | 734 Armatury |  |  |  | 0 |  | 0 |  | 0 |  |  | 4 |  |  |  |  | 0 | 0 | 0 | 0 | 0
Díl: | 735 | Otopná tělesa | [10 empty] | 1
162 | 735159210R00 | Montáž panelových těles 2řadých do délky 1140 mm | kus | 29 | 0 | 0 | 0 | 0 | 0 | 0 |  |  | 2 | 1 | 7 | 7 | 2 | 0 | 0 | 0 | 0 | 0 | 1 | 7
|  | 2+8+2+5+4+4+4 |  | 29 | [7 empty] | 2+8+2+5+4+4+4
163 | 735159220R00 | Montáž panelových těles 2řadých do délky 1500 mm | kus | 13 | 0 | 0 | 0 | 0 | 0 | 0 |  |  | 2 | 1 | 7 | 7 | 2 | 0 | 0 | 0 | 0 | 0 | 1 | 7
|  | 8+5 |  | 13 | [7 empty] | 8+5
164 | 735159230R00 | Montáž panelových těles 2řadých do délky 1980 mm | kus | 3 | 0 | 0 | 0 | 0 | 0 | 0 |  |  | 2 | 1 | 7 | 7 | 2 | 0 | 0 | 0 | 0 | 0 | 1 | 7
|  | 3 |  | 3 | [7 empty] | 3
165 | 735159310R00 | Montáž panelových těles 3řadých do délky 1140 mm | kus | 64 | 0 | 0 | 0 | 0 | 0 | 0 |  |  | 2 | 1 | 7 | 7 | 2 | 0 | 0 | 0 | 0 | 0 | 1 | 7
|  | 22+2+1+1+8+2+2+1+6+1+17+1 |  | 64 | [7 empty] | 22+2+1+1+8+2+2+1+6+1+17+1
166 | 735159320R00 | Montáž panelových těles 3řadých do délky 1500 mm | kus | 11 | 0 | 0 | 0 | 0 | 0 | 0 |  |  | 2 | 1 | 7 | 7 | 2 | 0 | 0 | 0 | 0 | 0 | 1 | 7
|  | 9+2 |  | 11 | [7 empty] | 9+2
167 | 735159330R00 | Montáž panelových těles 3řadých do délky 1980 mm | kus | 5 | 0 | 0 | 0 | 0 | 0 | 0 |  |  | 2 | 1 | 7 | 7 | 2 | 0 | 0 | 0 | 0 | 0 | 1 | 7
|  | 5 |  | 5 | [7 empty] | 5
168 | 998735202R00 | Přesun hmot pro otopná tělesa, výšky do 12 m | % | 5745.3676 | 0 | 0 | 0 | 0 | 0 | 0 |  |  | 2 | 1 | 7 | 7 | 2 | 0 | 0 | 0 | 0 | 0 | 1 | 7
169 | 48457216R | Těleso otopné des. typ22 v.600 dl.500 | kus | 4 | 0 | 0 | 0 | 0 | 0 | 0 |  |  | 2 | 1 | 7 | 7 | 2 | 0 | 0 | 0 | 0 | 0 | 1 | 7
|  | 4 |  | 4 | [7 empty] | 4
170 | 48457217R | Těleso otopné des. typ22 v.600 dl.600 | kus | 2 | 0 | 0 | 0 | 0 | 0 | 0 |  |  | 2 | 1 | 7 | 7 | 2 | 0 | 0 | 0 | 0 | 0 | 1 | 7
|  | 2 |  | 2 | [7 empty] | 2
171 | 48457218R | Těleso otopné des. typ22 v.600 dl.700 | kus | 5 | 0 | 0 | 0 | 0 | 0 | 0 |  |  | 2 | 1 | 7 | 7 | 2 | 0 | 0 | 0 | 0 | 0 | 1 | 7
|  | 5 |  | 5 | [7 empty] | 5
172 | 48457219R | Těleso otopné des. typ22 v.600 dl.800 | kus | 4 | 0 | 0 | 0 | 0 | 0 | 0 |  |  | 2 | 1 | 7 | 7 | 2 | 0 | 0 | 0 | 0 | 0 | 1 | 7
|  | 4 |  | 4 | [7 empty] | 4
173 | 48457220R | Těleso otopné des. typ22 v.600 dl.900 | kus | 8 | 0 | 0 | 0 | 0 | 0 | 0 |  |  | 2 | 1 | 7 | 7 | 2 | 0 | 0 | 0 | 0 | 0 | 1 | 7
|  | 8 |  | 8 | [7 empty] | 8
174 | 48457221R | Těleso otopné des. typ22 v.600dl.1000 | kus | 4 | 0 | 0 | 0 | 0 | 0 | 0 |  |  | 2 | 1 | 7 | 7 | 2 | 0 | 0 | 0 | 0 | 0 | 1 | 7
|  | 4 |  | 4 | [7 empty] | 4
175 | 48457223R | Těleso otopné des. typ22 v.600 dl.1200 | kus | 8 | 0 | 0 | 0 | 0 | 0 | 0 |  |  | 2 | 1 | 7 | 7 | 2 | 0 | 0 | 0 | 0 | 0 | 1 | 7
|  | 8 |  | 8 | [7 empty] | 8
176 | 48457225R | Těleso otopné des. typ22 v.600dl.1400 | kus | 5 | 0 | 0 | 0 | 0 | 0 | 0 |  |  | 2 | 1 | 7 | 7 | 2 | 0 | 0 | 0 | 0 | 0 | 1 | 7
|  | 5 |  | 5 | [7 empty] | 5
177 | 48457227R | Těleso otopné des. typ22 v.600dl.1600 | kus | 3 | 0 | 0 | 0 | 0 | 0 | 0 |  |  | 2 | 1 | 7 | 7 | 2 | 0 | 0 | 0 | 0 | 0 | 1 | 7
|  | 3 |  | 3 | [7 empty] | 3
178 | 484573232R | Těleso otopné des. typ33 v.500 dl.600 | kus | 1 | 0 | 0 | 0 | 0 |  | 0 |  |  | 2 | 12 | 0 | 178 | 2 | 0 | 0 | 0 | 0 | 0 | 12 | 0
|  | 1 |  | 1 | [7 empty] | 1
179 | 484573233R | Těleso otopné des. typ33 v.500 dl.700 | kus | 1 | 0 | 0 | 0 | 0 |  | 0 |  |  | 2 | 12 | 0 | 179 | 2 | 0 | 0 | 0 | 0 | 0 | 12 | 0
|  | 1 |  | 1 | [7 empty] | 1
180 | 48457323R | Těleso otopné des. typ33 v.500 dl.800 | kus | 1 | 0 | 0 | 0 | 0 | 0 | 0 |  |  | 2 | 1 | 7 | 7 | 2 | 0 | 0 | 0 | 0 | 0 | 1 | 7
|  | 1 |  | 1 | [7 empty] | 1
181 | 48457324R | Těleso otopné des. typ33 v.500 dl.900 | kus | 22 | 0 | 0 | 0 | 0 | 0 | 0 |  |  | 2 | 1 | 7 | 7 | 2 | 0 | 0 | 0 | 0 | 0 | 1 | 7
|  | 22 |  | 22 | [7 empty] | 22
182 | 48457328R | Těleso otopné des. typ33 v.500dl.1600 | kus | 5 | 0 | 0 | 0 | 0 | 0 | 0 |  |  | 2 | 1 | 7 | 7 | 2 | 0 | 0 | 0 | 0 | 0 | 1 | 7
|  | 5 |  | 5 | [7 empty] | 5
183 | 48457332R | Těleso otopné des. typ33 v.600 dl.600 | kus | 2 | 0 | 0 | 0 | 0 | 0 | 0 |  |  | 2 | 1 | 7 | 7 | 2 | 0 | 0 | 0 | 0 | 0 | 1 | 7
|  | 2 |  | 2 | [7 empty] | 2
184 | 48457333R | Těleso otopné des. typ33 v.600 dl.700 | kus | 8 | 0 | 0 | 0 | 0 | 0 | 0 |  |  | 2 | 1 | 7 | 7 | 2 | 0 | 0 | 0 | 0 | 0 | 1 | 7
|  | 8 |  | 8 | [7 empty] | 8
185 | 48457334R | Těleso otopné des. typ33 v.600 dl.800 | kus | 6 | 0 | 0 | 0 | 0 | 0 | 0 |  |  | 2 | 1 | 7 | 7 | 2 | 0 | 0 | 0 | 0 | 0 | 1 | 7
|  | 6 |  | 6 | [7 empty] | 6
186 | 48457335R | Těleso otopné des. typ33 v.600 dl.900 | kus | 17 | 0 | 0 | 0 | 0 | 0 | 0 |  |  | 2 | 1 | 7 | 7 | 2 | 0 | 0 | 0 | 0 | 0 | 1 | 7
|  | 17 |  | 17 | [7 empty] | 17
187 | 48457336R | Těleso otopné des. typ33 v.600dl.1000 | kus | 1 | 0 | 0 | 0 | 0 | 0 | 0 |  |  | 2 | 1 | 7 | 7 | 2 | 0 | 0 | 0 | 0 | 0 | 1 | 7
|  | 1 |  | 1 | [7 empty] | 1
188 | 484573370R | Těleso otopné des. typ33 v.600dl.1100 | kus | 2 | 0 | 0 | 0 | 0 |  | 0 |  |  | 2 | 12 | 0 | 188 | 2 | 0 | 0 | 0 | 0 | 0 | 12 | 0
|  | 2 |  | 2 | [7 empty] | 2
189 | 48457337R | Těleso otopné des. typ33 v.600dl.1200 | kus | 2 | 0 | 0 | 0 | 0 | 0 | 0 |  |  | 2 | 1 | 7 | 7 | 2 | 0 | 0 | 0 | 0 | 0 | 1 | 7
|  | 2 |  | 2 | [7 empty] | 2
190 | 48457343R | Těleso otopné des. typ33 v.900 dl.600 | kus | 2 | 0 | 0 | 0 | 0 | 0 | 0 |  |  | 2 | 1 | 7 | 7 | 2 | 0 | 0 | 0 | 0 | 0 | 1 | 7
|  | 2 |  | 2 | [7 empty] | 2
191 | 48457345R | Těleso otopné des. typ33 v.900 dl.800 | kus | 1 | 0 | 0 | 0 | 0 | 0 | 0 |  |  | 2 | 1 | 7 | 7 | 2 | 0 | 0 | 0 | 0 | 0 | 1 | 7
|  | 1 |  | 1 | [7 empty] | 1
192 | 48457348R | Těleso otopné des. typ33 v.900dl.1200 | kus | 9 | 0 | 0 | 0 | 0 | 0 | 0 |  |  | 2 | 1 | 7 | 7 | 2 | 0 | 0 | 0 | 0 | 0 | 1 | 7
|  | 9 |  | 9 | [7 empty] | 9
193 | 48460728.OR | Těleso otopné 22-600/400mm | kus | 2 | 0 | 0 | 0 | 0 |  | 0 |  |  | 2 | 12 | 0 | 193 | 2 | 0 | 0 | 0 | 0 | 0 | 12 | 0
|  | 2 |  | 2 | [7 empty] | 2
194 | 034 | Napuštění vody do otopného systému propláchnutí | kus | 1 | 0 | 0 | 0 | 0 |  | 0 |  |  | 2 | 12 | 0 | 194 | 2 | 0 | 0 | 0 | 0 | 0 | 12 | 0
|  | 1 |  | 1 | [7 empty] | 1
| Celkem za | 735 Otopná tělesa |  |  |  | 0 |  | 0 |  | 0 |  |  | 4 |  |  |  |  | 0 | 0 | 0 | 0 | 0
Díl: | 764 | Konstrukce klempířské | [10 empty] | 1
195 | 764311302R00 | Krytina hladká z Al, tabule 2 x 1 m, do 45° | m2 * | 6.5 | 0 | 0 | 0 | 0 | 0 | 0 |  |  | 2 | 1 | 7 | 7 | 2 | 0 | 0 | 0 | 0 | 0 | 1 | 7
|  | po komínech : 6,5 |  | 6.5 | [7 empty] | po komínech : 6,5
196 | 764322250R00 | Oplechování okapů Pz, tvrdá krytina, rš 660 mm | m * | 108.8 | 0 | 0 | 0 | 0 | 0 | 0 |  |  | 2 | 1 | 7 | 7 | 2 | 0 | 0 | 0 | 0 | 0 | 1 | 7
|  | 26,8*2+27,6*2 |  | 108.8 | [7 empty] | 26,8*2+27,6*2
197 | 764352801R00 | Demontáž žlabů půlkruh. rovných, rš 250 mm, do 45° | m * | 91.9 | 0 | 0 | 0 | 0 | 0 | 0 |  |  | 2 | 1 | 7 | 7 | 2 | 0 | 0 | 0 | 0 | 0 | 1 | 7
|  | 15,2*2+10,5+25,5*2 |  | 91.9 | [7 empty] | 15,2*2+10,5+25,5*2
198 | 764353861R00 | Demontáž žlabů nadříms. v lůžku, rš 800 mm, do 45° | m * | 108.8 | 0 | 0 | 0 | 0 | 0 | 0 |  |  | 2 | 1 | 7 | 7 | 2 | 0 | 0 | 0 | 0 | 0 | 1 | 7
|  | 26,8*2+27,6*2 |  | 108.8 | [7 empty] | 26,8*2+27,6*2
199 | 764355203R00 | Žlaby z Pz plechu nástřešní,oblého tvaru,rš 660 mm | m * | 108.8 | 0 | 0 | 0 | 0 | 0 | 0 |  |  | 2 | 1 | 7 | 7 | 2 | 0 | 0 | 0 | 0 | 0 | 1 | 7
|  | 26,8*2+27,6*2 |  | 108.8 | [7 empty] | 26,8*2+27,6*2
200 | 764410350R01 | Oplechování parapetů včetně rohů, rš 330 mm, provedení Al s folií a bočními krytkami | m * | 183.885 | 0 | 0 | 0 | 0 | 0 | 0 |  |  | 2 | 1 | 7 | 7 | 2 | 0 | 0 | 0 | 0 | 0 | 1 | 7
|  | Začátek provozního součtu |  | 0 | [7 empty] | Začátek provozního součtu
|  | 1,65*2+1,15*17+1,7*19+2*8 |  | 71.15 | [7 empty] | 1,65*2+1,15*17+1,7*19+2*8
|  | 0,9*9+1,2*4+1,2*4+0,9*10+1,2+0,9*6+0,9*6+1,1*6+1,5*12+0,9*6+1,5*3+1,8+0,9*3+0,9*2+1,2*4 |  | 84.3 | [7 empty] | 0,9*9+1,2*4+1,2*4+0,9*10+1,2+0,9*6+0,9*6+1,1*6+1,5*12+0,9*6+1,5*3+1,8+0,9*3+0,9*2+1,2*4
|  | 0,9*4+0,85 |  | 4.45 | [7 empty] | 0,9*4+0,85
|  | Konec provozního součtu |  | 159.9 | [7 empty] | Konec provozního součtu
|  | 159,9*1,15 |  | 183.885 | [7 empty] | 159,9*1,15
201 | 764410850R00 | Demontáž oplechování parapetů,rš od 100 do 330 mm | m * | 159.9 | 0 | 0 | 0 | 0 | 0 | 0 |  |  | 2 | 1 | 7 | 7 | 2 | 0 | 0 | 0 | 0 | 0 | 1 | 7
|  | 1,65*2+1,15*17+1,7*19+2*8 |  | 71.15 | [7 empty] | 1,65*2+1,15*17+1,7*19+2*8
|  | 0,9*9+1,2*4+1,2*4+0,9*10+1,2+0,9*6+0,9*6+1,1*6+1,5*12+0,9*6+1,5*3+1,8+0,9*3+0,9*2+1,2*4 |  | 84.3 | [7 empty] | 0,9*9+1,2*4+1,2*4+0,9*10+1,2+0,9*6+0,9*6+1,1*6+1,5*12+0,9*6+1,5*3+1,8+0,9*3+0,9*2+1,2*4
|  | 0,9*4+0,85 |  | 4.45 | [7 empty] | 0,9*4+0,85
202 | 764421850R00 | Demontáž oplechování říms,rš od 250 do 330 mm | m * | 55 | 0 | 0 | 0 | 0 | 0 | 0 |  |  | 2 | 1 | 7 | 7 | 2 | 0 | 0 | 0 | 0 | 0 | 1 | 7
|  | historická část : 27+28 |  | 55 | [7 empty] | historická část : 27+28
203 | 764430850R00 | Demontáž oplechování zdí,rš 600 mm | m * | 163.4 | 0 | 0 | 0 | 0 | 0 | 0 |  |  | 2 | 1 | 7 | 7 | 2 | 0 | 0 | 0 | 0 | 0 | 1 | 7
|  | oplechování atik střechy přízemí : 18*2+25,2*2+10,5+6*2+12*2+4,5 |  | 137.4 | [7 empty] | oplechování atik střechy přízemí : 18*2+25,2*2+10,5+6*2+12*2+4,5
|  | tělocvična : 13*2 |  | 26 | [7 empty] | tělocvična : 13*2
204 | 764430850R05 | Demontáž oplechování ,rš 600 mm | m * | 108.8 | 0 | 0 | 0 | 0 | 0 | 0 |  |  | 2 | 1 | 7 | 7 | 2 | 0 | 0 | 0 | 0 | 0 | 1 | 7
|  | 26,8*2+27,6*2 |  | 108.8 | [7 empty] | 26,8*2+27,6*2
205 | 764454802R00 | Demontáž odpadních trub kruhových,D 120 mm | m * | 92 | 0 | 0 | 0 | 0 | 0 | 0 |  |  | 2 | 1 | 7 | 7 | 2 | 0 | 0 | 0 | 0 | 0 | 1 | 7
|  | 8*8+4*7 |  | 92 | [7 empty] | 8*8+4*7
206 | 764908103RT2 | kotlík žlabový kónický z poplast.plech,vel.žlabu, 190 mm v ostatních barvách | kus * | 8 | 0 | 0 | 0 | 0 | 0 | 0 |  |  | 2 | 1 | 7 | 7 | 2 | 0 | 0 | 0 | 0 | 0 | 1 | 7
|  | 8 |  | 8 | [7 empty] | 8
207 | 764908106RT2 | žlab podokapní půlkruhový z poplast.plechu, velikost 190 mm v ostatních barvách | m * | 91.9 | 0 | 0 | 0 | 0 | 0 | 0 |  |  | 2 | 1 | 7 | 7 | 2 | 0 | 0 | 0 | 0 | 0 | 1 | 7
|  | 15,2*2+10,5+25,5*2 |  | 91.9 | [7 empty] | 15,2*2+10,5+25,5*2
208 | 764908110RT2 | odpadní trouby kruhové z poplast.plechu D 120 mm, v ostatních barvách | m * | 92 | 0 | 0 | 0 | 0 | 0 | 0 |  |  | 2 | 1 | 7 | 7 | 2 | 0 | 0 | 0 | 0 | 0 | 1 | 7
|  | 8*8+4*7 |  | 92 | [7 empty] | 8*8+4*7
209 | 998764202R00 | Přesun hmot pro klempířské konstr., výšky do 12 m | % | 4104.9338 | 0 | 0 | 0 | 0 | 0 | 0 |  |  | 2 | 1 | 7 | 7 | 2 | 0 | 0 | 0 | 0 | 0 | 1 | 7
210 | 035 | poplast.plech koleno troury odpad D 120 | kus * | 18 | 0 | 0 | 0 | 0 |  | 0 |  |  | 2 | 12 | 0 | 210 | 2 | 0 | 0 | 0 | 0 | 0 | 12 | 0
|  | 18 |  | 18 | [7 empty] | 18
211 | 036 | poplast plech oplechování zdí rš 750 | m * | 26 | 0 | 0 | 0 | 0 |  | 0 |  |  | 2 | 12 | 0 | 211 | 2 | 0 | 0 | 0 | 0 | 0 | 12 | 0
|  | tělocvična : 13*2 |  | 26 | [7 empty] | tělocvična : 13*2
212 | 037 | poplastovaný plech oplechování zdí rš 400 | m * | 137.4 | 0 | 0 | 0 | 0 |  | 0 |  |  | 2 | 12 | 0 | 212 | 2 | 0 | 0 | 0 | 0 | 0 | 12 | 0
|  | oplechování atik střechy přízemí : 18*2+25,2*2+10,5+6*2+12*2+4,5 |  | 137.4 | [7 empty] | oplechování atik střechy přízemí : 18*2+25,2*2+10,5+6*2+12*2+4,5
213 | 038 | poplast plech oplechování říms rš 250 | m | 55 | 0 | 0 | 0 | 0 |  | 0 |  |  | 2 | 12 | 0 | 213 | 2 | 0 | 0 | 0 | 0 | 0 | 12 | 0
|  | historická část : 27+28 |  | 55 | [7 empty] | historická část : 27+28
214 | 039 | Prodloužení odvětrání kanalizace DN 100 nad stř., provedení viplanyl | kus | 5 | 0 | 0 | 0 | 0 |  | 0 |  |  | 2 | 12 | 0 | 214 | 2 | 0 | 0 | 0 | 0 | 0 | 12 | 0
|  | 5 |  | 5 | [7 empty] | 5
| Celkem za | 764 Konstrukce klempířské |  |  |  | 0 |  | 0 |  | 0 |  |  | 4 |  |  |  |  | 0 | 0 | 0 | 0 | 0
Díl: | 766 | Konstrukce truhlářské | [10 empty] | 1
215 | 766694122R00 | Montáž parapetních desek š.nad 30 cm,dl.do 160 cm | kus | 114 | 0 | 0 | 0 | 0 | 0 | 0 |  |  | 2 | 1 | 7 | 7 | 2 | 0 | 0 | 0 | 0 | 0 | 1 | 7
|  | 17+1+19+4+3+12+6+9+15+1+1+19+6+1 |  | 114 | [7 empty] | 17+1+19+4+3+12+6+9+15+1+1+19+6+1
216 | 998766202R00 | Přesun hmot pro truhlářské konstr., výšky do 12 m | % | 938.3138 | 0 | 0 | 0 | 0 | 0 | 0 |  |  | 2 | 1 | 7 | 7 | 2 | 0 | 0 | 0 | 0 | 0 | 1 | 7
217 | 60775306R | Parapet interiér šíře 400 mm s nosem | m | 114 | 0 | 0 | 0 | 0 | 0 | 0 |  |  | 2 | 1 | 7 | 7 | 2 | 0 | 0 | 0 | 0 | 0 | 1 | 7
|  | 19*1+4*1,25+3*1,6+12*1+6*1,6+9*1,3+15*1+0,9+1,7+1,2*19+6*1,6+1,9 |  | 114 | [7 empty] | 19*1+4*1,25+3*1,6+12*1+6*1,6+9*1,3+15*1+0,9+1,7+1,2*19+6*1,6+1,9
218 | 040 | demontáž dřevěného krytu radiátorů tělocvična | bm | 24 | 0 | 0 | 0 | 0 |  | 0 |  |  | 2 | 12 | 0 | 218 | 2 | 0 | 0 | 0 | 0 | 0 | 12 | 0
|  | 24 |  | 24 | [7 empty] | 24
219 | 041 | kryt potrubí dřevěný 30/15 cm pro rozvod ÚT, v tělocvičně | bm | 13 | 0 | 0 | 0 | 0 |  | 0 |  |  | 2 | 12 | 0 | 219 | 2 | 0 | 0 | 0 | 0 | 0 | 12 | 0
|  | 1*13 |  | 13 | [7 empty] | 1*13
220 | 042 | zkrácení stávajícího krytu radiátorů a zpětná, montáž krytu | bm | 24 | 0 | 0 | 0 | 0 |  | 0 |  |  | 2 | 12 | 0 | 220 | 2 | 0 | 0 | 0 | 0 | 0 | 12 | 0
|  | 1*24 |  | 24 | [7 empty] | 1*24
221 | 043 | Parapet interiér šíře 800 mm s nosem | m | 22.2 | 0 | 0 | 0 | 0 |  | 0 |  |  | 2 | 12 | 0 | 221 | 2 | 0 | 0 | 0 | 0 | 0 | 12 | 0
|  | přízemí stará část : 1,2*17+1,8 |  | 22.2 | [7 empty] | přízemí stará část : 1,2*17+1,8
| Celkem za | 766 Konstrukce truhlářské |  |  |  | 0 |  | 0 |  | 0 |  |  | 4 |  |  |  |  | 0 | 0 | 0 | 0 | 0
Díl: | 767 | Konstrukce zámečnické | [10 empty] | 1
222 | 767651210R00 | Montáž vrat otočných do ocel.zárubně, pl.do 6 m2 | kus | 1 | 0 | 0 | 0 | 0 | 0 | 0 |  |  | 2 | 1 | 7 | 7 | 2 | 0 | 0 | 0 | 0 | 0 | 1 | 7
|  | 1 |  | 1 | [7 empty] | 1
223 | 767833100R00 | Montáž žebříků do zdiva s bočnicemi | m * | 8 | 0 | 0 | 0 | 0 | 0 | 0 |  |  | 2 | 1 | 7 | 7 | 2 | 0 | 0 | 0 | 0 | 0 | 1 | 7
|  | 3+5 |  | 8 | [7 empty] | 3+5
224 | 767996802R00 | Demontáž atypických ocelových konstr. do100 kg, 2 výlezy na střechu | kg | 96 | 0 | 0 | 0 | 0 | 0 | 0 |  |  | 2 | 1 | 7 | 7 | 2 | 0 | 0 | 0 | 0 | 0 | 1 | 7
|  | 96 |  | 96 | [7 empty] | 96
225 | 998767202R00 | Přesun hmot pro zámečnické konstr., výšky do 12 m | % | 2199.11 | 0 | 0 | 0 | 0 | 0 | 0 |  |  | 2 | 1 | 7 | 7 | 2 | 0 | 0 | 0 | 0 | 0 | 1 | 7
226 | HD1 | Dveře Al , Uw=1,2 W/m2.K1600x2450 mm, dvoukřídlé dveře vstupní, el.vrátný,samozavírač | kus | 1 | 0 | 0 | 0 | 0 |  | 0 |  |  | 2 | 12 | 0 | 226 | 2 | 0 | 0 | 0 | 0 | 0 | 12 | 0
|  | 1 |  | 1 | [7 empty] | 1
227 | HD5 | Al stěna 394x267 mm Uw=1,2W/m2.K s dvoukř.dveřmi | kus | 1 | 0 | 0 | 0 | 0 |  | 0 |  |  | 2 | 12 | 0 | 227 | 2 | 0 | 0 | 0 | 0 | 0 | 12 | 0
|  | 1 |  | 1 | [7 empty] | 1
228 | PD7 | Dveře plechové 3100x2800 mm, dvoukřídle dveře | kus | 1 | 0 | 0 | 0 | 0 |  | 0 |  |  | 2 | 12 | 0 | 228 | 2 | 0 | 0 | 0 | 0 | 0 | 12 | 0
|  | 1 |  | 1 | [7 empty] | 1
229 | 044 | montáž al výrobků | kus | 2 | 0 | 0 | 0 | 0 |  | 0 |  |  | 2 | 12 | 0 | 229 | 2 | 0 | 0 | 0 | 0 | 0 | 12 | 0
|  | 2 |  | 2 | [7 empty] | 2
230 | 045 | Žebřík ocelový - výlez na střechu pozinkovaný, 400x25příčekx5000 mm dl s obručí,dodávka a výroba | ks * | 1 | 0 | 0 | 0 | 0 |  | 0 |  |  | 2 | 12 | 0 | 230 | 2 | 0 | 0 | 0 | 0 | 0 | 12 | 0
|  | 1 |  | 1 | [7 empty] | 1
231 | 046 | venkovní výlez na střechu dl 3000 mm š.400 mm, s obručemi, dodávka,výroba a montáž,pozinek | kus | 1 | 0 | 0 | 0 | 0 |  | 0 |  |  | 2 | 12 | 0 | 231 | 2 | 0 | 0 | 0 | 0 | 0 | 12 | 0
|  | 1 |  | 1 | [7 empty] | 1
232 | 047 | Zateplení ocel.dvoukř.dveří 200/200 cm na půdu, izolací tl 80 mm+ zatěsnění obvodových spar | kus | 1 | 0 | 0 | 0 | 0 |  | 0 |  |  | 2 | 12 | 0 | 232 | 2 | 0 | 0 | 0 | 0 | 0 | 12 | 0
|  | 1 |  | 1 | [7 empty] | 1
| Celkem za | 767 Konstrukce zámečnické |  |  |  | 0 |  | 0 |  | 0 |  |  | 4 |  |  |  |  | 0 | 0 | 0 | 0 | 0
Díl: | 769 | Otvorové prvky z plastu | [10 empty] | 1
233 | 769000000R00 | Montáž plastových oken | kus | 114 | 0 | 0 | 0 | 0 | 0 | 0 |  |  | 2 | 1 | 7 | 7 | 2 | 0 | 0 | 0 | 0 | 0 | 1 | 7
|  | 17+1+19+4+3+12+6+9+15+1+1+19+6+1 |  | 114 | [7 empty] | 17+1+19+4+3+12+6+9+15+1+1+19+6+1
234 | 769000001R00 | Montáž plastových dveří | kus | 6 | 0 | 0 | 0 | 0 | 0 | 0 |  |  | 2 | 1 | 7 | 7 | 2 | 0 | 0 | 0 | 0 | 0 | 1 | 7
|  | 2+3+1 |  | 6 | [7 empty] | 2+3+1
235 | 769000002R00 | Montáž plastových stěn | m2 | 11.655 | 0 | 0 | 0 | 0 | 0 | 0 |  |  | 2 | 1 | 7 | 7 | 2 | 0 | 0 | 0 | 0 | 0 | 1 | 7
|  | 3,7*3,15 |  | 11.655 | [7 empty] | 3,7*3,15
236 | 998766202R00 | Přesun hmot pro truhlářské konstr., výšky do 12 m | % | 16798.6698 | 0 | 0 | 0 | 0 | 0 | 0 |  |  | 2 | 1 | 7 | 7 | 2 | 0 | 0 | 0 | 0 | 0 | 1 | 7
237 | P01 | Okno plastové , Uw=1,2 W/m2.K1100x2100 mm včetně, žaluzií, viz výkaz prvků | kus | 17 | 0 | 0 | 0 | 0 |  | 0 |  |  | 2 | 12 | 0 | 237 | 2 | 0 | 0 | 0 | 0 | 0 | 12 | 0
|  | 17 |  | 17 | [7 empty] | 17
238 | P02 | Okno plastové , Uw=1,2 W/m2.K1650x2100 mm včetně, žaluzií, viz výkaz prvků | kus | 1 | 0 | 0 | 0 | 0 |  | 0 |  |  | 2 | 12 | 0 | 238 | 2 | 0 | 0 | 0 | 0 | 0 | 12 | 0
|  | 1 |  | 1 | [7 empty] | 1
239 | P03 | Okno plastové , Uw=1,2 W/m2.K900x1500 mm včetně, žaluzií, viz výkaz prvků | kus | 19 | 0 | 0 | 0 | 0 |  | 0 |  |  | 2 | 12 | 0 | 239 | 2 | 0 | 0 | 0 | 0 | 0 | 12 | 0
|  | 19 |  | 19 | [7 empty] | 19
240 | P04 | Okno plastové , Uw=1,2 W/m2.K1200x900 mm včetně, žaluzií, viz výkaz prvků | kus | 4 | 0 | 0 | 0 | 0 |  | 0 |  |  | 2 | 12 | 0 | 240 | 2 | 0 | 0 | 0 | 0 | 0 | 12 | 0
|  | 4 |  | 4 | [7 empty] | 4
241 | P05 | Okno plastové,Uw=1,2W/m2.K1500/900 mm, včetně žaluzií, viz výkaz prvků | kus | 3 | 0 | 0 | 0 | 0 |  | 0 |  |  | 2 | 12 | 0 | 241 | 2 | 0 | 0 | 0 | 0 | 0 | 12 | 0
|  | 3 |  | 3 | [7 empty] | 3
242 | P06 | Okno plastové , Uw=1,2 W/m2.K900x900 mm včetně, žaluzií, viz výkaz prvků | kus | 12 | 0 | 0 | 0 | 0 |  | 0 |  |  | 2 | 12 | 0 | 242 | 2 | 0 | 0 | 0 | 0 | 0 | 12 | 0
|  | 12 |  | 12 | [7 empty] | 12
243 | P07 | Okno plastové , Uw=1,2 W/m2.K1500x1800 mm včetně, žaluzií, viz výkaz prvků | kus | 6 | 0 | 0 | 0 | 0 |  | 0 |  |  | 2 | 12 | 0 | 243 | 2 | 0 | 0 | 0 | 0 | 0 | 12 | 0
|  | 6 |  | 6 | [7 empty] | 6
244 | P08 | Okno plastové , Uw=1,2 W/m2.K1200x1800 mm včetně, žaluzií, viz výkaz prvků | kus | 9 | 0 | 0 | 0 | 0 |  | 0 |  |  | 2 | 12 | 0 | 244 | 2 | 0 | 0 | 0 | 0 | 0 | 12 | 0
|  | 9 |  | 9 | [7 empty] | 9
245 | P09 | Okno plastové , Uw=1,2 W/m2.K900x1350 mm včetně, žaluzií, viz výkaz prvků | kus | 15 | 0 | 0 | 0 | 0 |  | 0 |  |  | 2 | 12 | 0 | 245 | 2 | 0 | 0 | 0 | 0 | 0 | 12 | 0
|  | 15 |  | 15 | [7 empty] | 15
246 | P10 | Okno plastové, Uw=1,2W/m2.K850x700 mm, včetně žaluzií, viz výkaz prvků | kus | 1 | 0 | 0 | 0 | 0 |  | 0 |  |  | 2 | 12 | 0 | 246 | 2 | 0 | 0 | 0 | 0 | 0 | 12 | 0
|  | 1 |  | 1 | [7 empty] | 1
247 | P11 | Okno plastové , Uw=1,2 W/m2.K1650x2350 mm včetně, žaluzií, viz výkaz prvků | kus | 1 | 0 | 0 | 0 | 0 |  | 0 |  |  | 2 | 12 | 0 | 247 | 2 | 0 | 0 | 0 | 0 | 0 | 12 | 0
|  | 1 |  | 1 | [7 empty] | 1
248 | P12 | Okno plastové , Uw=1,2 W/m2.K1100x2350mm včetně, žaluzií, viz výkaz prvků | kus | 19 | 0 | 0 | 0 | 0 |  | 0 |  |  | 2 | 12 | 0 | 248 | 2 | 0 | 0 | 0 | 0 | 0 | 12 | 0
|  | 19 |  | 19 | [7 empty] | 19
249 | P13 | Okno plastové , Uw=1,2 W/m2.K1500x2100 mm včetně, žaluzií, viz výkaz prvků | kus | 6 | 0 | 0 | 0 | 0 |  | 0 |  |  | 2 | 12 | 0 | 249 | 2 | 0 | 0 | 0 | 0 | 0 | 12 | 0
|  | 6 |  | 6 | [7 empty] | 6
250 | P14 | Okno plastové , Uw=1,2 W/m2.K1800x1800 mm včetně, žaluzií, viz výkaz prvků | kus | 1 | 0 | 0 | 0 | 0 |  | 0 |  |  | 2 | 12 | 0 | 250 | 2 | 0 | 0 | 0 | 0 | 0 | 12 | 0
|  | 1 |  | 1 | [7 empty] | 1
251 | PD2 | Dveře plastové , Uw=1,2 W/m2.K3700x2650 (3150)mm, dveře atyp. s obloukem, viz výkaz prvků | kus | 1 | 0 | 0 | 0 | 0 |  | 0 |  |  | 2 | 12 | 0 | 251 | 2 | 0 | 0 | 0 | 0 | 0 | 12 | 0
|  | 1 |  | 1 | [7 empty] | 1
252 | PD3 | Dveře plastové , Uw=1,2 W/m2.K1200x2100 mm, viz výkaz prvků | kus | 2 | 0 | 0 | 0 | 0 |  | 0 |  |  | 2 | 12 | 0 | 252 | 2 | 0 | 0 | 0 | 0 | 0 | 12 | 0
|  | 2 |  | 2 | [7 empty] | 2
253 | PD4 | Dveře plastové , Uw=1,2 W/m2.K1650x2100 mm, dvoukřídlé, viz výkaz prvků | kus | 3 | 0 | 0 | 0 | 0 |  | 0 |  |  | 2 | 12 | 0 | 253 | 2 | 0 | 0 | 0 | 0 | 0 | 12 | 0
|  | 3 |  | 3 | [7 empty] | 3
254 | PD6 | Dveře plastové , Uw=1,2 W/m2.K1000x2100 mm dveře, ve specifikaci, viz výkaz prvků | kus | 1 | 0 | 0 | 0 | 0 |  | 0 |  |  | 2 | 12 | 0 | 254 | 2 | 0 | 0 | 0 | 0 | 0 | 12 | 0
|  | 1 |  | 1 | [7 empty] | 1
| Celkem za | 769 Otvorové prvky z plastu |  |  |  | 0 |  | 0 |  | 0 |  |  | 4 |  |  |  |  | 0 | 0 | 0 | 0 | 0
Díl: | 782 | Konstrukce z přírodního kamene | [10 empty] | 1
255 | 998782201R00 | Přesun hmot pro obklady z kamene, výšky do 6 m | % | 89.68 | 0 | 0 | 0 | 0 | 0 | 0 |  |  | 2 | 1 | 7 | 7 | 2 | 0 | 0 | 0 | 0 | 0 | 1 | 7
256 | 047 | pískovec tl.10 cm - doplnění soklu | m2 | 2.36 | 0 | 0 | 0 | 0 |  | 0 |  |  | 2 | 12 | 0 | 256 | 2 | 0 | 0 | 0 | 0 | 0 | 12 | 0
|  | 0,8*0,8*2+0,6*0,6*3 |  | 2.36 | [7 empty] | 0,8*0,8*2+0,6*0,6*3
257 | 048 | doplnění pískovcového soklu novými deskami | m2 | 2.36 | 0 | 0 | 0 | 0 |  | 0 |  |  | 2 | 12 | 0 | 257 | 2 | 0 | 0 | 0 | 0 | 0 | 12 | 0
|  | 0,8*0,8*2+0,6*0,6*3 |  | 2.36 | [7 empty] | 0,8*0,8*2+0,6*0,6*3
| Celkem za | 782 Konstrukce z přírodního kamene |  |  |  | 0 |  | 0 |  | 0 |  |  | 4 |  |  |  |  | 0 | 0 | 0 | 0 | 0
Díl: | 783 | Nátěry | [10 empty] | 1
258 | 783126250R00 | Nátěr syntetický OK 1x + 2x email | m2 | 17.36 | 0 | 0 | 0 | 0 | 0 | 0 |  |  | 2 | 1 | 7 | 7 | 2 | 0 | 0 | 0 | 0 | 0 | 1 | 7
|  | vrata : 3,1*2,8*2 |  | 17.36 | [7 empty] | vrata : 3,1*2,8*2
259 | 783522000R00 | Nátěr syntet. klempířských konstrukcí, Z + 2 x | m2 | 195.84 | 0 | 0 | 0 | 0 | 0 | 0 |  |  | 2 | 1 | 7 | 7 | 2 | 0 | 0 | 0 | 0 | 0 | 1 | 7
|  | nástřešní žlab a plech podkladní : |  | 0 | [7 empty] | nástřešní žlab a plech podkladní :
|  | (26,8*2+27,6*2)*1,8 |  | 195.84 | [7 empty] | (26,8*2+27,6*2)*1,8
260 | 049 | Nátěr reaktivní KDK 1x | m2 | 195.84 | 0 | 0 | 0 | 0 |  | 0 |  |  | 2 | 12 | 0 | 260 | 2 | 0 | 0 | 0 | 0 | 0 | 12 | 0
|  | nástřešní žlab a plech podkladní : |  | 0 | [7 empty] | nástřešní žlab a plech podkladní :
|  | (26,8*2+27,6*2)*1,8 |  | 195.84 | [7 empty] | (26,8*2+27,6*2)*1,8
| Celkem za | 783 Nátěry |  |  |  | 0 |  | 0 |  | 0 |  |  | 4 |  |  |  |  | 0 | 0 | 0 | 0 | 0
Díl: | 784 | Malby | [10 empty] | 1
261 | 784121101R00 | Penetrace podkladu nátěrem 1 x | m2 | 7161.676 | 0 | 0 | 0 | 0 | 0 | 0 |  |  | 2 | 1 | 7 | 7 | 2 | 0 | 0 | 0 | 0 | 0 | 1 | 7
|  | Začátek provozního součtu |  | 0 | [7 empty] | Začátek provozního součtu
|  | obvod 1. NP : (8,5+4,2+7+4,2+4,15+2,15+4,1+5,1+9,1+7,05+6,9+3,75+4,75+9,45+7,91+5,15+7,91)*3,1 |  | 314.247 | [7 empty] | obvod 1. NP : (8,5+4,2+7+4,2+4,15+2,15+4,1+5,1+9,1+7,05+6,9+3,75+4,75+9,45+7,91+5,15+7,91)*3,1
|  | (9,45+4,75+8,7+2+5,3+3,2+11+4+11,2+15,4+2,85+2,2+6,35+5,7+1,5+4,4)*3,1 |  | 303.8 | [7 empty] | (9,45+4,75+8,7+2+5,3+3,2+11+4+11,2+15,4+2,85+2,2+6,35+5,7+1,5+4,4)*3,1
|  | obvod 2.NP : (9,45+9,1+6,9+8,5+4,2+8,7+2,9+6,45+9,9+9,1+7,1+2,1+2,5+7,6+2,5+5,4+10+5,2+9,45+5,85)*3,6 |  | 478.44 | [7 empty] | obvod 2.NP : (9,45+9,1+6,9+8,5+4,2+8,7+2,9+6,45+9,9+9,1+7,1+2,1+2,5+7,6+2,5+5,4+10+5,2+9,45+5,85)*3,6
|  | stropy sádrokarton : 55,28+20,16+7,3+15,34+44,88+58,8+17,85+56,66+47,93+19,1+70,29+64,68+7,5*2,7 |  | 498.52 | [7 empty] | stropy sádrokarton : 55,28+20,16+7,3+15,34+44,88+58,8+17,85+56,66+47,93+19,1+70,29+64,68+7,5*2,7
|  | Mezisoučet55,28+20,16+7,3+15,34+44,88+58,8+17,85+56,66+47,93+19,1+70,29+64,68+7,5*2,7 |  | 0 | [7 empty] | Mezisoučet55,28+20,16+7,3+15,34+44,88+58,8+17,85+56,66+47,93+19,1+70,29+64,68+7,5*2,7
|  | Konec provozního součtu |  | 1595.007 | [7 empty] | Konec provozního součtu
|  | celá budova 1.NP stěny : (6,9*2+8,5*2+11*2+13*2+6,45*2+7*2+4,15*2+4,2*2+2,15*2+4,2*2+4,1*2+7,1*2)*3,1 |  | 488.25 | [7 empty] | celá budova 1.NP stěny : (6,9*2+8,5*2+11*2+13*2+6,45*2+7*2+4,15*2+4,2*2+2,15*2+4,2*2+4,1*2+7,1*2)*3,1
|  | (5,1*2+7,1*2+9,1*2+7,1*2+7,05*2+5,95*2+11,5*2+4,2*2+2,9*2+3,5*2+1,5*2+2,6*10)*3,1 |  | 483.6 | [7 empty] | (5,1*2+7,1*2+9,1*2+7,1*2+7,05*2+5,95*2+11,5*2+4,2*2+2,9*2+3,5*2+1,5*2+2,6*10)*3,1
|  | (1,4*2*6+1,52*2+3,75*4+4,75*2+6*2+1,7*2+2,75*2+9,45*2+5,85*2+5,15*2+7,91*2)*3,1 |  | 378.076 | [7 empty] | (1,4*2*6+1,52*2+3,75*4+4,75*2+6*2+1,7*2+2,75*2+9,45*2+5,85*2+5,15*2+7,91*2)*3,1
|  | (3,45*2+5,7*2+4,85*2+5,7*2+4*4+5,7*2+1,5*6+5,7*2+4,85*2+2,25*2+5,7*2)*3,1 |  | 349.68 | [7 empty] | (3,45*2+5,7*2+4,85*2+5,7*2+4*4+5,7*2+1,5*6+5,7*2+4,85*2+2,25*2+5,7*2)*3,1
|  | (2,85*2+4*2+2,2*4+4*2+1,55*2+2,5*2+6*2+20*2+7,5*26+4,4*2+7,5*2+4,4*2+2,4*2)*3,1 |  | 1001.3 | [7 empty] | (2,85*2+4*2+2,2*4+4*2+1,55*2+2,5*2+6*2+20*2+7,5*26+4,4*2+7,5*2+4,4*2+2,4*2)*3,1
|  | (3,2*2+3*4+4*2+1,5*2+2,5*2+2,9*2+4*2)*3,1 |  | 149.42 | [7 empty] | (3,2*2+3*4+4*2+1,5*2+2,5*2+2,9*2+4*2)*3,1
|  | (12*2+24*2)*6 |  | 432 | [7 empty] | (12*2+24*2)*6
|  | 1.NP stropy : 63,74+45,3+170,77+9,03+30,2+36,9+65,02+48,14+7,87+11,77+58,8+14,41+2,72 |  | 564.67 | [7 empty] | 1.NP stropy : 63,74+45,3+170,77+9,03+30,2+36,9+65,02+48,14+7,87+11,77+58,8+14,41+2,72
|  | 4,76+22,05+55,28+41,87+19,73+27,76+10,84+27,76+10,84+44,59+33+33,92+7,68 |  | 340.08 | [7 empty] | 4,76+22,05+55,28+41,87+19,73+27,76+10,84+27,76+10,84+44,59+33+33,92+7,68
|  | 11,6+11,97+11+11,4+13,67+32,16+8,08+42,05+8,55 |  | 150.48 | [7 empty] | 11,6+11,97+11+11,4+13,67+32,16+8,08+42,05+8,55
|  | 2.NP stěny : (6,9*2+8,5*2+4,2*2+4,2*2+5,15*2+8,7*2+2,9*2+6,45*2+4*2+3,75*2+6,5*2+4,2*2)*3,6 |  | 471.24 | [7 empty] | 2.NP stěny : (6,9*2+8,5*2+4,2*2+4,2*2+5,15*2+8,7*2+2,9*2+6,45*2+4*2+3,75*2+6,5*2+4,2*2)*3,6
|  | (4,1*2+3,95*2+14,37*2+2,1*4+9,9*2+7,1*2+9,1*2+7,1*2+2,6*106+1,52*2+1,4*2)*3,6 |  | 1443.888 | [7 empty] | (4,1*2+3,95*2+14,37*2+2,1*4+9,9*2+7,1*2+9,1*2+7,1*2+2,6*106+1,52*2+1,4*2)*3,6
|  | (1,4*8+1,52*26+4,75*2+4,7*2+5,2*2+1,7*2+5,85*2+9,45*2)*3,6 |  | 410.472 | [7 empty] | (1,4*8+1,52*26+4,75*2+4,7*2+5,2*2+1,7*2+5,85*2+9,45*2)*3,6
|  | stropy : 498,52 |  | 498.52 | [7 empty] | stropy : 498,52
262 | 784122112R00 | Malba vrchní bílá, 2 x | m2 | 7161.676 | 0 | 0 | 0 | 0 | 0 | 0 |  |  | 2 | 1 | 7 | 7 | 2 | 0 | 0 | 0 | 0 | 0 | 1 | 7
|  | Začátek provozního součtu |  | 0 | [7 empty] | Začátek provozního součtu
|  | obvod 1. NP : (8,5+4,2+7+4,2+4,15+2,15+4,1+5,1+9,1+7,05+6,9+3,75+4,75+9,45+7,91+5,15+7,91)*3,1 |  | 314.247 | [7 empty] | obvod 1. NP : (8,5+4,2+7+4,2+4,15+2,15+4,1+5,1+9,1+7,05+6,9+3,75+4,75+9,45+7,91+5,15+7,91)*3,1
|  | (9,45+4,75+8,7+2+5,3+3,2+11+4+11,2+15,4+2,85+2,2+6,35+5,7+1,5+4,4)*3,1 |  | 303.8 | [7 empty] | (9,45+4,75+8,7+2+5,3+3,2+11+4+11,2+15,4+2,85+2,2+6,35+5,7+1,5+4,4)*3,1
|  | obvod 2.NP : (9,45+9,1+6,9+8,5+4,2+8,7+2,9+6,45+9,9+9,1+7,1+2,1+2,5+7,6+2,5+5,4+10+5,2+9,45+5,85)*3,6 |  | 478.44 | [7 empty] | obvod 2.NP : (9,45+9,1+6,9+8,5+4,2+8,7+2,9+6,45+9,9+9,1+7,1+2,1+2,5+7,6+2,5+5,4+10+5,2+9,45+5,85)*3,6
|  | stropy sádrokarton : 55,28+20,16+7,3+15,34+44,88+58,8+17,85+56,66+47,93+19,1+70,29+64,68+7,5*2,7 |  | 498.52 | [7 empty] | stropy sádrokarton : 55,28+20,16+7,3+15,34+44,88+58,8+17,85+56,66+47,93+19,1+70,29+64,68+7,5*2,7
|  | Mezisoučet55,28+20,16+7,3+15,34+44,88+58,8+17,85+56,66+47,93+19,1+70,29+64,68+7,5*2,7 |  | 0 | [7 empty] | Mezisoučet55,28+20,16+7,3+15,34+44,88+58,8+17,85+56,66+47,93+19,1+70,29+64,68+7,5*2,7
|  | Konec provozního součtu |  | 1595.007 | [7 empty] | Konec provozního součtu
|  | celá budova 1.NP stěny : (6,9*2+8,5*2+11*2+13*2+6,45*2+7*2+4,15*2+4,2*2+2,15*2+4,2*2+4,1*2+7,1*2)*3,1 |  | 488.25 | [7 empty] | celá budova 1.NP stěny : (6,9*2+8,5*2+11*2+13*2+6,45*2+7*2+4,15*2+4,2*2+2,15*2+4,2*2+4,1*2+7,1*2)*3,1
|  | (5,1*2+7,1*2+9,1*2+7,1*2+7,05*2+5,95*2+11,5*2+4,2*2+2,9*2+3,5*2+1,5*2+2,6*10)*3,1 |  | 483.6 | [7 empty] | (5,1*2+7,1*2+9,1*2+7,1*2+7,05*2+5,95*2+11,5*2+4,2*2+2,9*2+3,5*2+1,5*2+2,6*10)*3,1
|  | (1,4*2*6+1,52*2+3,75*4+4,75*2+6*2+1,7*2+2,75*2+9,45*2+5,85*2+5,15*2+7,91*2)*3,1 |  | 378.076 | [7 empty] | (1,4*2*6+1,52*2+3,75*4+4,75*2+6*2+1,7*2+2,75*2+9,45*2+5,85*2+5,15*2+7,91*2)*3,1
|  | (3,45*2+5,7*2+4,85*2+5,7*2+4*4+5,7*2+1,5*6+5,7*2+4,85*2+2,25*2+5,7*2)*3,1 |  | 349.68 | [7 empty] | (3,45*2+5,7*2+4,85*2+5,7*2+4*4+5,7*2+1,5*6+5,7*2+4,85*2+2,25*2+5,7*2)*3,1
|  | (2,85*2+4*2+2,2*4+4*2+1,55*2+2,5*2+6*2+20*2+7,5*26+4,4*2+7,5*2+4,4*2+2,4*2)*3,1 |  | 1001.3 | [7 empty] | (2,85*2+4*2+2,2*4+4*2+1,55*2+2,5*2+6*2+20*2+7,5*26+4,4*2+7,5*2+4,4*2+2,4*2)*3,1
|  | (3,2*2+3*4+4*2+1,5*2+2,5*2+2,9*2+4*2)*3,1 |  | 149.42 | [7 empty] | (3,2*2+3*4+4*2+1,5*2+2,5*2+2,9*2+4*2)*3,1
|  | (12*2+24*2)*6 |  | 432 | [7 empty] | (12*2+24*2)*6
|  | 1.NP stropy : 63,74+45,3+170,77+9,03+30,2+36,9+65,02+48,14+7,87+11,77+58,8+14,41+2,72 |  | 564.67 | [7 empty] | 1.NP stropy : 63,74+45,3+170,77+9,03+30,2+36,9+65,02+48,14+7,87+11,77+58,8+14,41+2,72
|  | 4,76+22,05+55,28+41,87+19,73+27,76+10,84+27,76+10,84+44,59+33+33,92+7,68 |  | 340.08 | [7 empty] | 4,76+22,05+55,28+41,87+19,73+27,76+10,84+27,76+10,84+44,59+33+33,92+7,68
|  | 11,6+11,97+11+11,4+13,67+32,16+8,08+42,05+8,55 |  | 150.48 | [7 empty] | 11,6+11,97+11+11,4+13,67+32,16+8,08+42,05+8,55
|  | 2.NP stěny : (6,9*2+8,5*2+4,2*2+4,2*2+5,15*2+8,7*2+2,9*2+6,45*2+4*2+3,75*2+6,5*2+4,2*2)*3,6 |  | 471.24 | [7 empty] | 2.NP stěny : (6,9*2+8,5*2+4,2*2+4,2*2+5,15*2+8,7*2+2,9*2+6,45*2+4*2+3,75*2+6,5*2+4,2*2)*3,6
|  | (4,1*2+3,95*2+14,37*2+2,1*4+9,9*2+7,1*2+9,1*2+7,1*2+2,6*106+1,52*2+1,4*2)*3,6 |  | 1443.888 | [7 empty] | (4,1*2+3,95*2+14,37*2+2,1*4+9,9*2+7,1*2+9,1*2+7,1*2+2,6*106+1,52*2+1,4*2)*3,6
|  | (1,4*8+1,52*26+4,75*2+4,7*2+5,2*2+1,7*2+5,85*2+9,45*2)*3,6 |  | 410.472 | [7 empty] | (1,4*8+1,52*26+4,75*2+4,7*2+5,2*2+1,7*2+5,85*2+9,45*2)*3,6
|  | stropy : 498,52 |  | 498.52 | [7 empty] | stropy : 498,52
| Celkem za | 784 Malby |  |  |  | 0 |  | 0 |  | 0 |  |  | 4 |  |  |  |  | 0 | 0 | 0 | 0 | 0
Díl: | M11 | Hromosvody | [10 empty] | 1
263 | 210010084R00 | Trubka pancéřová z PH, uložená pevně, 29 mm | m * | 62.475 | 0 | 0 | 0 | 0 | 0 | 0 |  |  | 2 | 1 | 9 | 9 | 4 | 0 | 0 | 0 | 0 | 0 | 1 | 9
|  | (8,2+7,1+5,3+8,4*4+5,3)*1,05 |  | 62.475 | [7 empty] | (8,2+7,1+5,3+8,4*4+5,3)*1,05
264 | 210220001R00 | Vedení uzemňovací na povrchu FeZn do 120 mm2 | m * | 396.9 | 0 | 0 | 0 | 0 | 0 | 0 |  |  | 2 | 1 | 9 | 9 | 4 | 0 | 0 | 0 | 0 | 0 | 1 | 9
|  | (9,8*3+8,2*6+8,4*4+5,3*2+7,1+7,2+14,5+14,8+17+8,2+8+24+28+24,2+12,5+24+2,7+13+24+2*13)*1,05 |  | 396.9 | [7 empty] | (9,8*3+8,2*6+8,4*4+5,3*2+7,1+7,2+14,5+14,8+17+8,2+8+24+28+24,2+12,5+24+2,7+13+24+2*13)*1,05
265 | 210220021R00 | Vedení uzemňovací v zemi FeZn do 120 mm2 | m * | 194.25 | 0 | 0 | 0 | 0 | 0 | 0 |  |  | 2 | 1 | 9 | 9 | 4 | 0 | 0 | 0 | 0 | 0 | 1 | 9
|  | 185*1,05 |  | 194.25 | [7 empty] | 185*1,05
266 | 210220101RT1 | Vodiče svodové FeZn D do 10,Al 10,Cu 8 +podpěry, včetně drátu FeZn 8 mm + PV 23 | m * | 19.5 | 0 | 0 | 0 | 0 | 0 | 0 |  |  | 2 | 1 | 9 | 9 | 4 | 0 | 0 | 0 | 0 | 0 | 1 | 9
|  | 13*1,5 |  | 19.5 | [7 empty] | 13*1,5
267 | 210220201R00 | Tyč jímací s upev. na stř.hřeben do 3 m dl.tyče | kus * | 4 | 0 | 0 | 0 | 0 | 0 | 0 |  |  | 2 | 1 | 9 | 9 | 4 | 0 | 0 | 0 | 0 | 0 | 1 | 9
|  | 4 |  | 4 | [7 empty] | 4
268 | 210220301R00 | Svorka hromosvodová do 2 šroubů /SS, SZ, SO/ | kus * | 115 | 0 | 0 | 0 | 0 | 0 | 0 |  |  | 2 | 1 | 9 | 9 | 4 | 0 | 0 | 0 | 0 | 0 | 1 | 9
|  | 63+7+17+2+26 |  | 115 | [7 empty] | 63+7+17+2+26
269 | 210220372R00 | Úhelník ochranný nebo trubka s držáky do zdiva | kus * | 13 | 0 | 0 | 0 | 0 | 0 | 0 |  |  | 2 | 1 | 9 | 9 | 4 | 0 | 0 | 0 | 0 | 0 | 1 | 9
|  | 13 |  | 13 | [7 empty] | 13
270 | 210220401R00 | Označení svodu štítky, smaltované, umělá hmota | kus * | 13 | 0 | 0 | 0 | 0 | 0 | 0 |  |  | 2 | 1 | 9 | 9 | 4 | 0 | 0 | 0 | 0 | 0 | 1 | 9
|  | 13 |  | 13 | [7 empty] | 13
271 | 210220411R00 | Šroub napínací s okem, včetně vypnutí svodu | kus * | 13 | 0 | 0 | 0 | 0 | 0 | 0 |  |  | 2 | 1 | 9 | 9 | 4 | 0 | 0 | 0 | 0 | 0 | 1 | 9
|  | 13 |  | 13 | [7 empty] | 13
272 | 15615240R | Drat hromosv 11343d8mm0,4kg/m | kg * | 158.56 | 0 | 0 | 0 | 0 | 0 | 0 |  |  | 2 | 1 | 9 | 9 | 4 | 0 | 0 | 0 | 0 | 0 | 1 | 9
|  | 396,4*0,4 |  | 158.56 | [7 empty] | 396,4*0,4
273 | 34571108R | Trubka pancéřová pevná z PH 8032 dl. 3 m | m * | 62.475 | 0 | 0 | 0 | 0 | 0 | 0 |  |  | 2 | 1 | 9 | 9 | 4 | 0 | 0 | 0 | 0 | 0 | 1 | 9
|  | (8,2+7,1+5,3+8,4*4+5,3)*1,05 |  | 62.475 | [7 empty] | (8,2+7,1+5,3+8,4*4+5,3)*1,05
274 | 34571524R | Krabice přístrojová odbočná čtvercová z PH KO 125E | kus * | 8 | 0 | 0 | 0 | 0 | 0 | 0 |  |  | 2 | 1 | 9 | 9 | 4 | 0 | 0 | 0 | 0 | 0 | 1 | 9
|  | 8 |  | 8 | [7 empty] | 8
275 | 35441035R | Tyč jímací JR 1,5 1500 mm bez osazení | kus * | 4 | 0 | 0 | 0 | 0 | 0 | 0 |  |  | 2 | 1 | 9 | 9 | 4 | 0 | 0 | 0 | 0 | 0 | 1 | 9
|  | 4 |  | 4 | [7 empty] | 4
276 | 35441120R | Pásek uzemňovací pozinkovaný 30 x 4 mm | kg * | 174.825 | 0 | 0 | 0 | 0 | 0 | 0 |  |  | 2 | 1 | 9 | 9 | 4 | 0 | 0 | 0 | 0 | 0 | 1 | 9
|  | 185*0,9*1,05 |  | 174.825 | [7 empty] | 185*0,9*1,05
277 | 35441232R | Držák jímací tyče DJ 4H na krov | kus * | 4 | 0 | 0 | 0 | 0 | 0 | 0 |  |  | 2 | 1 | 9 | 9 | 4 | 0 | 0 | 0 | 0 | 0 | 1 | 9
|  | 4 |  | 4 | [7 empty] | 4
278 | 35441312R | Stříška ochranná OS horní d 20 mm | kus * | 4 | 0 | 0 | 0 | 0 | 0 | 0 |  |  | 2 | 1 | 9 | 9 | 4 | 0 | 0 | 0 | 0 | 0 | 1 | 9
|  | 4 |  | 4 | [7 empty] | 4
279 | 35441420R | Podpěra vedení do zdiva PV 1a-20 | kus * | 20 | 0 | 0 | 0 | 0 | 0 | 0 |  |  | 2 | 1 | 9 | 9 | 4 | 0 | 0 | 0 | 0 | 0 | 1 | 9
|  | 20 |  | 20 | [7 empty] | 20
280 | 35441542R | Podpěra vedení na ploché stř. plast. štěrk PV 21-c | kus * | 230 | 0 | 0 | 0 | 0 | 0 | 0 |  |  | 2 | 1 | 9 | 9 | 4 | 0 | 0 | 0 | 0 | 0 | 1 | 9
|  | (24,2+25+24+12,5+24+24,5+13*3)/0,75-0,9333 |  | 230 | [7 empty] | (24,2+25+24+12,5+24+24,5+13*3)/0,75-0,9333
281 | 35441560R | Podpěra vedení na plechové střechy PV 23 | kus * | 140 | 0 | 0 | 0 | 0 | 0 | 0 |  |  | 2 | 1 | 9 | 9 | 4 | 0 | 0 | 0 | 0 | 0 | 1 | 9
|  | (5,2+17+9,8*3+14,2+8,8*2+14,5+7,7)/0,75-0,8 |  | 140 | [7 empty] | (5,2+17+9,8*3+14,2+8,8*2+14,5+7,7)/0,75-0,8
282 | 35441830R | Úhelník ochranný OU-2 pro vodič d 6-12 mm | kus * | 13 | 0 | 0 | 0 | 0 | 0 | 0 |  |  | 2 | 1 | 9 | 9 | 4 | 0 | 0 | 0 | 0 | 0 | 1 | 9
|  | 13 |  | 13 | [7 empty] | 13
283 | 35441840R | Držák ochranného úhelníku DOU-25 do zdiva | kus * | 26 | 0 | 0 | 0 | 0 | 0 | 0 |  |  | 2 | 1 | 9 | 9 | 4 | 0 | 0 | 0 | 0 | 0 | 1 | 9
|  | 26 |  | 26 | [7 empty] | 26
284 | 35441860R | Svorka SJ 1 k jímací tyči | kus * | 4 | 0 | 0 | 0 | 0 | 0 | 0 |  |  | 2 | 1 | 9 | 9 | 4 | 0 | 0 | 0 | 0 | 0 | 1 | 9
|  | 4 |  | 4 | [7 empty] | 4
285 | 35441875R | Svorka křížová SK pro vodič d 6-10 mm | kus * | 2 | 0 | 0 | 0 | 0 | 0 | 0 |  |  | 2 | 1 | 9 | 9 | 4 | 0 | 0 | 0 | 0 | 0 | 1 | 9
|  | 2 |  | 2 | [7 empty] | 2
286 | 35441885R | Svorka spojovací SS pro lano d 8-10 mm | kus * | 63 | 0 | 0 | 0 | 0 | 0 | 0 |  |  | 2 | 1 | 9 | 9 | 4 | 0 | 0 | 0 | 0 | 0 | 1 | 9
|  | 63 |  | 63 | [7 empty] | 63
287 | 35441905R | Svorka připojovací SO okapových žlabů d 6-12 mm | kus * | 7 | 0 | 0 | 0 | 0 | 0 | 0 |  |  | 2 | 1 | 9 | 9 | 4 | 0 | 0 | 0 | 0 | 0 | 1 | 9
|  | 7 |  | 7 | [7 empty] | 7
288 | 35441925R | Svorka zkušební SZ pro lano d 6-12 mm | kus * | 17 | 0 | 0 | 0 | 0 | 0 | 0 |  |  | 2 | 1 | 9 | 9 | 4 | 0 | 0 | 0 | 0 | 0 | 1 | 9
|  | 17 |  | 17 | [7 empty] | 17
289 | 35441986R | Svorka SR 2b pro pásek 30 x 4 mm | kus * | 26 | 0 | 0 | 0 | 0 | 0 | 0 |  |  | 2 | 1 | 9 | 9 | 4 | 0 | 0 | 0 | 0 | 0 | 1 | 9
|  | 26 |  | 26 | [7 empty] | 26
290 | 900 RT2 | Hzs - nezmeřitelné práce čl.17-1a, Práce v tarifní třídě 5 - demontáž stáv.hromosvodu | h | 50 | 0 | 0 | 0 | 0 |  | 0 |  |  | 2 | 10 | 0 | 8 | 5 | 0 | 0 | 0 | 0 | 0 | 10 | 0
|  | 50 |  | 50 | [7 empty] | 50
291 | 905 R01 | Hzs-revize provoz.souboru a st.obj., Revize | h | 10 | 0 | 0 | 0 | 0 |  | 0 |  |  | 2 | 10 | 0 | 8 | 5 | 0 | 0 | 0 | 0 | 0 | 10 | 0
|  | 10 |  | 10 | [7 empty] | 10
| Celkem za | M11 Hromosvody |  |  |  | 0 |  | 0 |  | 0 |  |  | 4 |  |  |  |  | 0 | 0 | 0 | 0 | 0
Díl: | M21 | Elektromontáže | [10 empty] | 1
292 | 210010102RT1 | Lišta z PH bez krabic,ulož. pevně,L 40 protahovací , včetně dodávky L 40 | m | 75 | 0 | 0 | 0 | 0 | 0 | 0 |  |  | 2 | 1 | 9 | 9 | 4 | 0 | 0 | 0 | 0 | 0 | 1 | 9
|  | 75 |  | 75 | [7 empty] | 75
293 | 210800105RT1 | Kabel CYKY 750 V 3x1,5 mm2 uložený pod omítkou, včetně dodávky kabelu 3Ax1,5 | m | 143 | 0 | 0 | 0 | 0 | 0 | 0 |  |  | 2 | 1 | 9 | 9 | 4 | 0 | 0 | 0 | 0 | 0 | 1 | 9
|  | 70+25+48 |  | 143 | [7 empty] | 70+25+48
294 | 210800117RT1 | Kabel CYKY 750 V 5x4 mm2 uložený pod omítkou, včetně dodávky kabelu 5Cx4 | m | 73 | 0 | 0 | 0 | 0 | 0 | 0 |  |  | 2 | 1 | 9 | 9 | 4 | 0 | 0 | 0 | 0 | 0 | 1 | 9
|  | 25+48 |  | 73 | [7 empty] | 25+48
295 | 210800547RT1 | Vodič nn a vn CY 6 mm2 uložený pevně, včetně dodávky vodiče CY 6 | m | 73 | 0 | 0 | 0 | 0 | 0 | 0 |  |  | 2 | 1 | 9 | 9 | 4 | 0 | 0 | 0 | 0 | 0 | 1 | 9
|  | 25+48 |  | 73 | [7 empty] | 25+48
296 | 501 | D+M Vypínač hlavní 32A páčkový 3pólový | kus | 2 | 0 | 0 | 0 | 0 |  | 0 |  |  | 2 | 12 | 0 | 296 | 4 | 0 | 0 | 0 | 0 | 0 | 12 | 0
|  | 2 |  | 2 | [7 empty] | 2
297 | 502 | D+M Rozvodnice oceloplastová RZA-24N | kus | 2 | 0 | 0 | 0 | 0 |  | 0 |  |  | 2 | 12 | 0 | 297 | 4 | 0 | 0 | 0 | 0 | 0 | 12 | 0
|  | 2 |  | 2 | [7 empty] | 2
298 | 503 | D+M Jistič do 63 A 1pólový charakter. B LPN-6B-1 | kus | 2 | 0 | 0 | 0 | 0 |  | 0 |  |  | 2 | 12 | 0 | 298 | 4 | 0 | 0 | 0 | 0 | 0 | 12 | 0
|  | 2 |  | 2 | [7 empty] | 2
299 | 504 | D+M Jistič do 63 A 1pólový charakter. B LPN-10B-1 | kus | 6 | 0 | 0 | 0 | 0 |  | 0 |  |  | 2 | 12 | 0 | 299 | 4 | 0 | 0 | 0 | 0 | 0 | 12 | 0
|  | 6 |  | 6 | [7 empty] | 6
300 | 505 | D+M Jistič do 63 A 3pólový charakter. B LPN-16B-3 | kus | 6 | 0 | 0 | 0 | 0 |  | 0 |  |  | 2 | 12 | 0 | 300 | 4 | 0 | 0 | 0 | 0 | 0 | 12 | 0
|  | 6 |  | 6 | [7 empty] | 6
301 | 506 | D+M Jistič do 63 A 3pólový charakter. B LPN-20B-3 | kus | 3 | 0 | 0 | 0 | 0 |  | 0 |  |  | 2 | 12 | 0 | 301 | 4 | 0 | 0 | 0 | 0 | 0 | 12 | 0
|  | 3 |  | 3 | [7 empty] | 3
302 | 507 | D+M Ventilátor axiální do potrubí 250 P | kus | 2 | 0 | 0 | 0 | 0 |  | 0 |  |  | 2 | 12 | 0 | 302 | 4 | 0 | 0 | 0 | 0 | 0 | 12 | 0
|  | 2 |  | 2 | [7 empty] | 2
303 | 508 | D+M Termostat digitální pokojový | kus | 2 | 0 | 0 | 0 | 0 |  | 0 |  |  | 2 | 12 | 0 | 303 | 4 | 0 | 0 | 0 | 0 | 0 | 12 | 0
|  | 2 |  | 2 | [7 empty] | 2
304 | 509 | D+M Chránič proudový -25-4 | kus | 3 | 0 | 0 | 0 | 0 |  | 0 |  |  | 2 | 12 | 0 | 304 | 4 | 0 | 0 | 0 | 0 | 0 | 12 | 0
|  | 3 |  | 3 | [7 empty] | 3
305 | 510 | Vlhkostní čidlo | kus | 1 | 0 | 0 | 0 | 0 |  | 0 |  |  | 2 | 12 | 0 | 305 | 4 | 0 | 0 | 0 | 0 | 0 | 12 | 0
|  | 1 |  | 1 | [7 empty] | 1
306 | 905 R01 | Hzs-revize provoz.souboru a st.obj., Revize | h | 10 | 0 | 0 | 0 | 0 |  | 0 |  |  | 2 | 10 | 0 | 8 | 5 | 0 | 0 | 0 | 0 | 0 | 10 | 0
|  | 10 |  | 10 | [7 empty] | 10
| Celkem za | M21 Elektromontáže |  |  |  | 0 |  | 0 |  | 0 |  |  | 4 |  |  |  |  | 0 | 0 | 0 | 0 | 0
Díl: | M46 | Zemní práce při montážích | [10 empty] | 1
307 | 460200133R00 | Výkop kabelové rýhy 35/50 cm hor.3 | m | 56 | 0 | 0 | 0 | 0 | 0 | 0 |  |  | 2 | 1 | 9 | 9 | 4 | 0 | 0 | 0 | 0 | 0 | 1 | 9
|  | 56 |  | 56 | [7 empty] | 56
308 | 460560133R00 | Zához rýhy 35/50 cm, hornina třídy 3 | m | 56 | 0 | 0 | 0 | 0 | 0 | 0 |  |  | 2 | 1 | 9 | 9 | 4 | 0 | 0 | 0 | 0 | 0 | 1 | 9
|  | 56 |  | 56 | [7 empty] | 56
| Celkem za | M46 Zemní práce při montážích |  |  |  | 0 |  | 0 |  | 0 |  |  | 4 |  |  |  |  | 0 | 0 | 0 | 0 | 0
Díl: | D96 | Přesuny suti a vybouraných hmot | [10 empty] | 1
309 | 979081111R00 | Odvoz suti a vybour. hmot na skládku do 1 km | t | 72.1131 | 0 | 0 | 0 | 0 | 0 | 0 |  |  | 2 | 1 | 10 | 10 | 1 | 0 | 0 | 0 | 0 | 0 | 1 | 10
310 | 979081121R00 | Příplatek k odvozu za každý další 1 km | t | 649.0181 | 0 | 0 | 0 | 0 | 0 | 0 |  |  | 2 | 1 | 10 | 10 | 1 | 0 | 0 | 0 | 0 | 0 | 1 | 10
311 | 979082111R00 | Vnitrostaveništní doprava suti do 10 m | t | 72.1131 | 0 | 0 | 0 | 0 | 0 | 0 |  |  | 2 | 1 | 10 | 10 | 1 | 0 | 0 | 0 | 0 | 0 | 1 | 10
312 | 979082121R00 | Příplatek k vnitrost. dopravě suti za dalších 5 m | t | 721.1312 | 0 | 0 | 0 | 0 | 0 | 0 |  |  | 2 | 1 | 10 | 10 | 1 | 0 | 0 | 0 | 0 | 0 | 1 | 10
313 | 979990001R00 | Poplatek za skládku stavební suti | t | 72.1131 | 0 | 0 | 0 | 0 | 0 | 0 |  |  | 2 | 1 | 10 | 10 | 1 | 0 | 0 | 0 | 0 | 0 | 1 | 10
| Celkem za | D96 Přesuny suti a vybouraných hmot |  |  |  | 0 |  | 0 |  | 0 |  |  | 4 |  |  |  |  | 0 | 0 | 0 | 0 | 0